{"text_format":"3","workbook":"xls","n_sheets":1,"sheets":["采价单"],"not_rendered":{"external_links":1,"defined_names":1},"read":"whole","date_system":"1900","formulas":"cached_only"}

{"sheet":"采价单","index":0,"n_rows":896,"n_cols":10,"rows_kept":896,"flags":["formulas_cached_only"]}
["序号","采价单材料ID","类别","编码","名称","规格","单位","采集时间","上期采集价","本期采集价"]
["1","70b4031a-7bf8-421c-9150-2e32cd5c2456","/安装工程/(一)金属及金属制品类",null,"焊接钢管","DN15~DN32","t","2021-06-25",5773,5573]
["2","1b7352cc-24df-41c8-9420-546f859d683a","/安装工程/(一)金属及金属制品类",null,"焊接钢管","DN40~DN80","t","2021-06-25",5950,5750]
["3","97c10ee3-7854-4041-97f0-f570f98a51dd","/安装工程/(一)金属及金属制品类",null,"焊接钢管","DN100~DN200","t","2021-06-25",6020,5820]
["4","c271b8ea-ffdb-42d4-ac08-fdb18c76b70f","/安装工程/(一)金属及金属制品类",null,"无缝钢管","D22~D32","t","2021-06-25",6585,6385]
["5","55dbe4d0-28de-4390-9a5e-f3ada03c2cab","/安装工程/(一)金属及金属制品类",null,"无缝钢管","D42.5~D89","t","2021-06-25",6480,6280]
["6","337a5025-0eb8-40df-a722-88de7adda19d","/安装工程/(一)金属及金属制品类",null,"无缝钢管","D102~D159","t","2021-06-25",6200,6000]
["7","93393873-9351-4d61-ae5d-9c0acdaf4ab9","/安装工程/(一)金属及金属制品类",null,"无缝钢管","D219~D325","t","2021-06-25",6310,6110]
["8","f472cd5f-a95b-4ca3-b934-2f2c843d9277","/安装工程/(一)金属及金属制品类",null,"热镀锌钢管","DN15~DN32","t","2021-06-25",6850,6650]
["9","79c5b75d-fe6c-4ca4-a439-7e329a6783af","/安装工程/(一)金属及金属制品类",null,"热镀锌钢管","DN40~DN80","t","2021-06-25",7130,6930]
["10","1564c325-50a9-45ff-9417-634cad2167e7","/安装工程/(一)金属及金属制品类",null,"热镀锌钢管","DN100~DN200","t","2021-06-25",6620,6420]
["11","2327837a-c47e-496b-8203-54edbf65211e","/安装工程/(一)金属及金属制品类",null,"电缆保护管","FBB-150*5","m","2021-06-25",30,30]
["12","68a1a363-d525-4325-b813-325810c8d6f2","/安装工程/(一)金属及金属制品类",null,"电缆保护管","FBB-150*8","m","2021-06-25",45,45]
["13","c1888165-e102-4ddb-96c8-a2e8513ba45c","/安装工程/(一)金属及金属制品类",null,"安全阀","A27W-10T(A27W-10K) 15","个","2021-06-25",41,41]
["14","0176904a-58a4-4a57-8247-48c05b5d905f","/安装工程/(一)金属及金属制品类",null,"安全阀","A27W-10T(A27W-10K) 20","个","2021-06-25",52,52]
["15","866579ce-cf01-432a-9c1e-d629acc95f02","/安装工程/(一)金属及金属制品类",null,"安全阀","A27W-10T(A27W-10K) 25","个","2021-06-25",59,59]
["16","0694a6f2-bd2c-4a5c-a673-24ea4c044428","/安装工程/(一)金属及金属制品类",null,"安全阀","A27W-10T(A27W-10K) 32","个","2021-06-25",97,97]
["17","ea9d285a-86ba-4c70-9cf6-3a5d5547e36e","/安装工程/(一)金属及金属制品类",null,"安全阀","A27W-10T(A27W-10K) 40","个","2021-06-25",130,130]
["18","5a45d779-785d-493d-bfed-857bac098c80","/安装工程/(一)金属及金属制品类",null,"安全阀","A27W-10T(A27W-10K) 50","个","2021-06-25",167,167]
["19","e493665a-288b-4fd8-9bbb-1482838b6133","/安装工程/(一)金属及金属制品类",null,"安全阀","A27W-10T(A27W-10K) 65","个","2021-06-25",317,317]
["20","4f196133-6988-4f6d-b37e-b70fea027af6","/安装工程/(一)金属及金属制品类",null,"安全阀","A27W-10T(A27W-10K) 80","个","2021-06-25",420,420]
["21","59c4d1fe-9e91-44fa-a59f-a209afcd3bb3","/安装工程/(一)金属及金属制品类",null,"截止阀","J41H-16 DN25","个","2021-06-25",155,155]
["22","26fad672-8ac2-400e-8225-76ae77ef8a54","/安装工程/(一)金属及金属制品类",null,"截止阀","J41H-16 DN32","个","2021-06-25",190,190]
["23","fb25a343-c9c9-44da-a883-236410d02623","/安装工程/(一)金属及金属制品类",null,"截止阀","J41H-16 DN40","个","2021-06-25",352,352]
["24","498bed38-4434-412a-951f-4b70f8ba78d7","/安装工程/(一)金属及金属制品类",null,"截止阀","J41H-16 DN50","个","2021-06-25",305,305]
["25","4fc0ef8a-9e9d-438f-b976-7507664f06d9","/安装工程/(一)金属及金属制品类",null,"截止阀","J41H-16 DN65","个","2021-06-25",425,425]
["26","744ae283-7a06-48e4-bfda-4d0d62901a04","/安装工程/(一)金属及金属制品类",null,"截止阀","J41H-16 DN80","个","2021-06-25",521,521]
["27","6f6f7e67-55ff-450b-b7b0-ea40723fe223","/安装工程/(一)金属及金属制品类",null,"截止阀","J41H-16 DN100","个","2021-06-25",612,612]
["28","ae7eadc5-5106-4eda-8917-11c46b6eed44","/安装工程/(一)金属及金属制品类",null,"截止阀","J41H-16 DN150","个","2021-06-25",1310,1310]
["29","5de86155-860b-4361-8fb3-b2f29619a8e5","/安装工程/(一)金属及金属制品类",null,"螺纹截止阀","J11T-16 DN15","个","2021-06-25",24,24]
["30","1bedb60b-959e-4725-995a-2af36446e217","/安装工程/(一)金属及金属制品类",null,"螺纹截止阀","J11T-16 DN20","个","2021-06-25",29,29]
["31","6d2a00a2-91c8-4d16-97c7-fdac84ba656e","/安装工程/(一)金属及金属制品类",null,"螺纹截止阀","J11T-16 DN25","个","2021-06-25",39,39]
["32","64510d4d-10fe-4463-9af3-ba91ad56cfdb","/安装工程/(一)金属及金属制品类",null,"螺纹截止阀","J11T-16 DN32","个","2021-06-25",50,50]
["33","aad4fa7d-9341-4733-bf4b-1805a542d067","/安装工程/(一)金属及金属制品类",null,"螺纹截止阀","J11T-16 DN40","个","2021-06-25",68,68]
["34","f52070b9-0fbd-46d9-a2fb-fbac0e697321","/安装工程/(一)金属及金属制品类",null,"螺纹截止阀","J11T-16 DN50","个","2021-06-25",102,102]
["35","1d2f5646-cb33-4a14-8516-9691f8b9a8b1","/安装工程/(一)金属及金属制品类",null,"法兰截止阀","J41T-16 DN20","个","2021-06-25",54,54]
["36","b59b860f-30b7-48a4-bfd4-6a0b7cba4529","/安装工程/(一)金属及金属制品类",null,"法兰截止阀","J41T-16 DN25","个","2021-06-25",70,70]
["37","51bf8a7a-c63d-48f1-a4cb-a7421daa3b8e","/安装工程/(一)金属及金属制品类",null,"法兰截止阀","J41T-16 DN32","个","2021-06-25",87,87]
["38","6e92d74e-ac04-45b2-a083-0b8bb12550ca","/安装工程/(一)金属及金属制品类",null,"法兰截止阀","J41T-16 DN40","个","2021-06-25",114,114]
["39","a8598166-7b0f-46d2-acf6-503ccdc5abd9","/安装工程/(一)金属及金属制品类",null,"法兰截止阀","J41T-16 DN50","个","2021-06-25",149,149]
["40","3d856337-3700-4804-bec6-53b2a12e8601","/安装工程/(一)金属及金属制品类",null,"法兰截止阀","J41T-16 DN65","个","2021-06-25",214,214]
["41","eb33cb5d-7deb-4569-ae72-70c961421166","/安装工程/(一)金属及金属制品类",null,"法兰截止阀","J41T-16 DN80","个","2021-06-25",369,369]
["42","020992fd-007d-49b0-9dab-7d2cef2ac69b","/安装工程/(一)金属及金属制品类",null,"法兰截止阀","J41T-16 DN100","个","2021-06-25",464,464]
["43","2c47edc3-b628-4cd8-aa88-6790f9f32b31","/安装工程/(一)金属及金属制品类",null,"法兰截止阀","J41T-16 DN125","个","2021-06-25",690,690]
["44","6ba35b9d-f3ab-47ae-a5db-b2060f837e0e","/安装工程/(一)金属及金属制品类",null,"法兰截止阀","J41T-16 DN150","个","2021-06-25",930,930]
["45","4ae2af1e-54d8-4cbe-9937-bb20eb2cc727","/安装工程/(一)金属及金属制品类",null,"螺纹闸阀","Z15T-10K DN15","个","2021-06-25",24,24]
["46","755e8921-3cf6-467b-a3ca-d1b7b37519d9","/安装工程/(一)金属及金属制品类",null,"螺纹闸阀","Z15T-10K DN20","个","2021-06-25",35,35]
["47","df891aed-83a1-4da9-a967-3c42723f2781","/安装工程/(一)金属及金属制品类",null,"螺纹闸阀","Z15T-10K DN25","个","2021-06-25",46,46]
["48","72118356-f373-4028-a8cc-879b69dab44e","/安装工程/(一)金属及金属制品类",null,"螺纹闸阀","Z15T-10K DN32","个","2021-06-25",84,84]
["49","4f6c6e0a-6c6a-4b2a-83c4-459ec315e715","/安装工程/(一)金属及金属制品类",null,"螺纹闸阀","Z15T-10K DN40","个","2021-06-25",91,91]
["50","e7b07d0c-8b1f-4015-8610-bd4748eb79bf","/安装工程/(一)金属及金属制品类",null,"螺纹闸阀","Z15T-10K DN50","个","2021-06-25",122,122]
["51","b9933578-0ec6-446f-b5e8-669626854af6","/安装工程/(一)金属及金属制品类",null,"螺纹闸阀","Z15T-10K DN80","个","2021-06-25",183,183]
["52","f5951f46-9754-4e2c-ae39-f15b67c3fcb9","/安装工程/(一)金属及金属制品类",null,"螺纹闸阀","Z15T-10K DN100","个","2021-06-25",242,242]
["53","00e33402-4fa4-49f2-8e3d-019782e6a567","/安装工程/(一)金属及金属制品类",null,"螺纹闸板阀","Z15T-10K DN125","个","2021-06-25",441,441]
["54","0f75b7b9-5703-42d5-be4b-8d9b8c5d8c16","/安装工程/(一)金属及金属制品类",null,"螺纹闸板阀","Z15T-10K DN150","个","2021-06-25",692,692]
["55","bd0f33a5-fa3a-40d8-8184-4af3183eca90","/安装工程/(一)金属及金属制品类",null,"法兰闸阀","Z45T-10 DN50","个","2021-06-25",268,268]
["56","c33fb959-7804-4613-829a-8734d7e8529f","/安装工程/(一)金属及金属制品类",null,"法兰闸阀","Z45T-10 DN65","个","2021-06-25",310,310]
["57","33f99fab-19ea-4227-97f3-98ccc7820996","/安装工程/(一)金属及金属制品类",null,"法兰闸阀","Z45T-10 DN80","个","2021-06-25",346,346]
["58","45fe5159-10c0-4fb7-8d6b-8ed65aeb6ada","/安装工程/(一)金属及金属制品类",null,"法兰闸阀","Z45T-10 DN100","个","2021-06-25",422,422]
["59","2f55ba70-a9f4-437c-9385-3f9214061f60","/安装工程/(一)金属及金属制品类",null,"法兰闸阀","Z45T-10 DN125","个","2021-06-25",566,566]
["60","86dffd67-0c13-4c09-b55b-c68b00685d46","/安装工程/(一)金属及金属制品类",null,"法兰闸阀","Z45T-10 DN150","个","2021-06-25",752,752]
["61","56290cb6-77db-4f8c-9153-85c18b0ba4d6","/安装工程/(一)金属及金属制品类",null,"法兰闸阀","Z45T-10 DN200","个","2021-06-25",1102,1102]
["62","26ae5925-3ac5-4477-ab01-69068929663e","/安装工程/(一)金属及金属制品类",null,"法兰闸阀","Z45T-10 DN250","个","2021-06-25",1602,1602]
["63","dd5717b2-2cb3-4da7-9bb9-837a5dc961b2","/安装工程/(一)金属及金属制品类",null,"法兰闸阀","Z45T-10 DN300","个","2021-06-25",2402,2402]
["64","3423d681-196b-4562-a83c-6aae30edf502","/安装工程/(一)金属及金属制品类",null,"法兰止回阀","H44T-10 DN50","个","2021-06-25",115,115]
["65","48833d7a-cbff-4892-a4a8-88858299e042","/安装工程/(一)金属及金属制品类",null,"法兰止回阀","H44T-10 DN80","个","2021-06-25",201,201]
["66","23a02414-1181-4c51-85ff-af5c352f94b6","/安装工程/(一)金属及金属制品类",null,"法兰止回阀","H44T-10 DN100","个","2021-06-25",240,240]
["67","0c4386bc-2022-4003-bc42-3264aa7e0d58","/安装工程/(一)金属及金属制品类",null,"法兰止回阀","H44T-10 DN150","个","2021-06-25",566,566]
["68","f84be7c7-884b-4494-92e2-3b66f56cdcef","/安装工程/(一)金属及金属制品类",null,"法兰止回阀","H44T-10 DN200","个","2021-06-25",824,824]
["69","9efb28d0-a6f7-4a94-b21e-3f50cdca2089","/安装工程/(一)金属及金属制品类",null,"法兰止回阀","H44T-10 DN250","个","2021-06-25",1452,1452]
["70","99039df5-331b-4920-8832-e6d8b3ced242","/安装工程/(一)金属及金属制品类",null,"法兰止回阀","H44T-10 DN300","个","2021-06-25",2007,2007]
["71","b0b03c50-9da6-4a89-861f-1b25aa182498","/安装工程/(一)金属及金属制品类",null,"旋启式回阀 H414H ─16","DN40","个","2021-06-25",202,202]
["72","931ae4b1-2f5d-4829-9887-fbb32eadac18","/安装工程/(一)金属及金属制品类",null,"旋启式回阀 H414H ─16","DN50","个","2021-06-25",242,242]
["73","c8994aa5-2abd-4b0c-b496-48a58e010719","/安装工程/(一)金属及金属制品类",null,"旋启式回阀 H414H ─16","DN65","个","2021-06-25",342,342]
["74","6991cdf3-4f8a-4f49-82fc-f21f58e75c0f","/安装工程/(一)金属及金属制品类",null,"旋启式回阀 H414H ─16","DN80","个","2021-06-25",423,423]
["75","a9bab30b-16af-4bac-af6c-9e6c28abf685","/安装工程/(一)金属及金属制品类",null,"旋启式回阀 H414H ─16","DN100","个","2021-06-25",532,532]
["76","b8203bc3-a242-4927-adc2-8e59b6caaf1f","/安装工程/(一)金属及金属制品类",null,"旋启式回阀 H414H ─16","DN125","个","2021-06-25",742,742]
["77","381ad73e-fad6-454c-b752-def3a003abe4","/安装工程/(一)金属及金属制品类",null,"旋启式回阀 H414H ─16","DN150","个","2021-06-25",942,942]
["78","cf2cac49-3ba8-451e-8374-05db53ce9db3","/安装工程/(一)金属及金属制品类",null,"旋启式回阀 H414H ─16","DN200","个","2021-06-25",1432,1432]
["79","45f7968c-185a-4af6-8068-7d6987d00b90","/安装工程/(一)金属及金属制品类",null,"Y型过滤器（螺纹） 10KG","DN20","个","2021-06-25",44,44]
["80","cd811b8c-1850-4eaf-b5de-7dfb32a8fd26","/安装工程/(一)金属及金属制品类",null,"Y型过滤器（螺纹） 10KG","DN25","个","2021-06-25",59,59]
["81","d296180d-6263-4ae4-9b8e-392d946fe5d5","/安装工程/(一)金属及金属制品类",null,"Y型过滤器（螺纹） 10KG","DN32","个","2021-06-25",89,89]
["82","84eab433-1715-4b64-a695-6d2efff0c903","/安装工程/(一)金属及金属制品类",null,"Y型过滤器（螺纹） 10KG","DN40","个","2021-06-25",154,154]
["83","6534d26a-51c2-4018-98d9-d7fbff88e496","/安装工程/(一)金属及金属制品类",null,"Y型过滤器（螺纹） 10KG","DN50","个","2021-06-25",194,194]
["84","d0dc322b-60d2-4c15-94d1-5680eef6de33","/安装工程/(一)金属及金属制品类",null,"Y型过滤器（法兰） 16KG","DN20","个","2021-06-25",34,34]
["85","ca3685bc-57be-4995-9c26-5943b48aa3c0","/安装工程/(一)金属及金属制品类",null,"Y型过滤器（法兰） 16KG","DN25","个","2021-06-25",54,54]
["86","c1f1ea04-8190-4770-af18-fdfd0783641d","/安装工程/(一)金属及金属制品类",null,"Y型过滤器（法兰） 16KG","DN32","个","2021-06-25",104,104]
["87","88891823-c712-4067-bf12-96ee0ec08105","/安装工程/(一)金属及金属制品类",null,"Y型过滤器（法兰） 16KG","DN40","个","2021-06-25",164,164]
["88","bf802b03-8b50-45c7-bf41-2715c7c13317","/安装工程/(一)金属及金属制品类",null,"Y型过滤器（法兰） 16KG","DN50","个","2021-06-25",224,224]
["89","e14c8290-c1bd-4903-a271-79160931f8ca","/安装工程/(一)金属及金属制品类",null,"Y型过滤器（法兰） 16KG","DN70","个","2021-06-25",284,284]
["90","cd64235c-9ca9-4131-8034-a5d2d09b27f7","/安装工程/(一)金属及金属制品类",null,"Y型过滤器（法兰） 16KG","DN80","个","2021-06-25",366,366]
["91","9d38b5a6-1ed9-4ba7-aab2-3b34afb4dc47","/安装工程/(一)金属及金属制品类",null,"Y型过滤器（法兰） 16KG","DN100","个","2021-06-25",442,442]
["92","85da0a39-46a3-4939-beda-dabb8162be08","/安装工程/(一)金属及金属制品类",null,"Y型过滤器（法兰） 16KG","DN150","个","2021-06-25",525,525]
["93","538c7ad0-c3d0-4e93-89f1-4a2484e7c604","/安装工程/(一)金属及金属制品类",null,"Y型过滤器（法兰） 16KG","DN200","个","2021-06-25",710,710]
["94","2f037660-13b7-478d-a463-a913242603ce","/安装工程/(一)金属及金属制品类",null,"Y型过滤器（法兰） 16KG","DN250","个","2021-06-25",1210,1210]
["95","dce0ee7d-74c2-48d1-837a-692a71d5a082","/安装工程/(一)金属及金属制品类",null,"Y型过滤器（法兰） 16KG","DN300","个","2021-06-25",1760,1760]
["96","c4c14f36-3d9f-4686-8ed9-e2609b594ab0","/安装工程/(一)金属及金属制品类",null,"法兰软接头 16KG","DN25","个","2021-06-25",86,86]
["97","cd688b0c-a476-4197-8441-ae57d10647ac","/安装工程/(一)金属及金属制品类",null,"法兰软接头 16KG","DN32","个","2021-06-25",97,97]
["98","9187c518-ca0e-4ce6-866d-74ff403a8772","/安装工程/(一)金属及金属制品类",null,"法兰软接头 16KG","DN40","个","2021-06-25",161,161]
["99","ce92f738-dc14-403b-b6fd-e63f1256a066","/安装工程/(一)金属及金属制品类",null,"法兰软接头 16KG","DN50","个","2021-06-25",206,206]
["100","a889b3e8-c06f-49be-9394-09826f099117","/安装工程/(一)金属及金属制品类",null,"法兰软接头 16KG","DN65","个","2021-06-25",216,216]
["101","33a6a505-147c-4df7-b12f-fa5b98ec869f","/安装工程/(一)金属及金属制品类",null,"法兰软接头 16KG","DN80","个","2021-06-25",285,285]
["102","a899f793-53f6-4d4b-bebd-1fc7cec42b26","/安装工程/(一)金属及金属制品类",null,"法兰软接头 16KG","DN100","个","2021-06-25",325,325]
["103","8f100734-d541-4927-9bcb-5e21667dbfac","/安装工程/(一)金属及金属制品类",null,"法兰软接头 16KG","DN150","个","2021-06-25",465,465]
["104","f92095cd-53b3-4e6c-9fdc-6dfed926ce0e","/安装工程/(一)金属及金属制品类",null,"法兰软接头 16KG","DN200","个","2021-06-25",785,785]
["105","53d55059-999e-4972-ba82-d34913de6cc9","/安装工程/(一)金属及金属制品类",null,"法兰软接头 16KG","DN250","个","2021-06-25",943,943]
["106","07a23f76-d57d-4a47-9c82-ce6bc6b5d9d2","/安装工程/(一)金属及金属制品类",null,"法兰软接头 16KG","DN300","个","2021-06-25",1203,1203]
["107","5f879ace-ce3e-432a-b816-f9e685e285ac","/安装工程/(一)金属及金属制品类",null,"对夹式蝶阀 16KG","DN50","个","2021-06-25",255,255]
["108","4d2b1a69-d400-4026-8be5-0ad2f0934bdf","/安装工程/(一)金属及金属制品类",null,"对夹式蝶阀 16KG","DN65","个","2021-06-25",305,305]
["109","83353e9d-0d4b-4621-8ca3-b61150c61de2","/安装工程/(一)金属及金属制品类",null,"对夹式蝶阀 16KG","DN80","个","2021-06-25",387,387]
["110","62256dae-e53c-49bf-a216-d73991361a8e","/安装工程/(一)金属及金属制品类",null,"对夹式蝶阀 16KG","DN100","个","2021-06-25",482,482]
["111","3bfb8a26-4086-4957-89ab-8cd8431501c5","/安装工程/(一)金属及金属制品类",null,"对夹式蝶阀 16KG","DN125","个","2021-06-25",623,623]
["112","2f192d39-e0a8-479b-8bab-54cba64fccb9","/安装工程/(一)金属及金属制品类",null,"对夹式蝶阀 16KG","DN150","个","2021-06-25",746,746]
["113","5024ad25-60ab-4154-b0c5-8d78f96cc0f7","/安装工程/(一)金属及金属制品类",null,"对夹式蝶阀 16KG","DN200","个","2021-06-25",1046,1046]
["114","b2df72d9-f45c-41f1-bd4f-6e39833c11e2","/安装工程/(一)金属及金属制品类",null,"信号蝶阀 XDF-16","DN50","个","2021-06-25",315,315]
["115","149d7438-2fca-4074-8083-f3c52f68a2b6","/安装工程/(一)金属及金属制品类",null,"信号蝶阀 XDF-16","DN65","个","2021-06-25",323,323]
["116","bc99298b-4076-46c4-8874-0001e37679ef","/安装工程/(一)金属及金属制品类",null,"信号蝶阀 XDF-16","DN80","个","2021-06-25",364,364]
["117","3ba8514e-8692-4a6e-9643-63f102c2569d","/安装工程/(一)金属及金属制品类",null,"信号蝶阀 XDF-16","DN100","个","2021-06-25",428,428]
["118","a3a32f56-7c97-424c-8e41-662fa69c8b29","/安装工程/(一)金属及金属制品类",null,"信号蝶阀 XDF-16","DN125","个","2021-06-25",525,525]
["119","b57c8581-b184-4f62-bb03-7dd3cdb3cc24","/安装工程/(一)金属及金属制品类",null,"信号蝶阀 XDF-16","DN150","个","2021-06-25",576,576]
["120","b7f8c739-fe95-4a10-9e37-61670d82691c","/安装工程/(一)金属及金属制品类",null,"螺纹水表","DN15","个","2021-06-25",61,61]
["121","1f39190c-0408-449c-92ce-bb1a9a39d547","/安装工程/(一)金属及金属制品类",null,"螺纹水表","DN20","个","2021-06-25",83,83]
["122","7a5b6f31-a96a-4372-b4ac-08226c4cd84d","/安装工程/(一)金属及金属制品类",null,"螺纹水表","DN25","个","2021-06-25",103,103]
["123","102bd99e-c7ee-45bf-8471-80c0b574da79","/安装工程/(一)金属及金属制品类",null,"螺纹水表","DN32","个","2021-06-25",153,153]
["124","4fb4774a-aef1-45bb-9705-a9236c8bf1d7","/安装工程/(一)金属及金属制品类",null,"螺纹水表","DN40","个","2021-06-25",183,183]
["125","3000f3c8-8754-4ae2-bbd6-4ac4954c0c6c","/安装工程/(一)金属及金属制品类",null,"螺纹水表","DN50","个","2021-06-25",243,243]
["126","d189ce1e-c041-4732-a46e-2acd2e8b4a4c","/安装工程/(一)金属及金属制品类",null,"法兰水表","DN80","个","2021-06-25",313,313]
["127","80099852-1a25-4a69-a75c-8c678ce1eac1","/安装工程/(一)金属及金属制品类",null,"法兰水表","DN100","个","2021-06-25",351,351]
["128","848cd4f9-b7e5-473c-abf8-602a3e66c61e","/安装工程/(一)金属及金属制品类",null,"法兰水表","DN150","个","2021-06-25",429,429]
["129","92c812d2-acc3-4f01-ad19-0b6c7170dbeb","/安装工程/(一)金属及金属制品类",null,"法兰水表","DN200","个","2021-06-25",590,590]
["130","e0e20fe4-e6af-483b-a7f0-184e18a1988b","/安装工程/(一)金属及金属制品类",null,"虹吸排水管","HDPE50","m","2021-06-25",20,20]
["131","070af805-ce78-493b-93f3-aa732ab5d31e","/安装工程/(一)金属及金属制品类",null,"虹吸排水管","HDPE75","m","2021-06-25",25,25]
["132","79a4dd68-14f3-4b86-bcc9-12398608c3ac","/安装工程/(一)金属及金属制品类",null,"虹吸排水管","HDPE90","m","2021-06-25",34,34]
["133","4c3c714f-16bc-498e-b6af-f6894bf3b4da","/安装工程/(一)金属及金属制品类",null,"虹吸排水管","HDPE110","m","2021-06-25",49,49]
["134","11a162a5-9521-4cad-b3c8-b4372481f243","/安装工程/(一)金属及金属制品类",null,"虹吸排水管","HDPE125","m","2021-06-25",62,62]
["135","f4af8ac0-d01a-447a-8805-740e54e4e187","/安装工程/(一)金属及金属制品类",null,"虹吸排水管","HDPE160","m","2021-06-25",97,97]
["136","767f1bb8-ef95-4e22-92e4-8994e61b0233","/安装工程/(一)金属及金属制品类",null,"虹吸排水管","HDPE200","m","2021-06-25",152,152]
["137","486c51b6-e376-40c8-8730-1e9b088b0f9b","/安装工程/(一)金属及金属制品类",null,"虹吸排水管","HDPE250","m","2021-06-25",232,232]
["138","c2d69845-d4af-4e9e-a28d-0e387c5bf8e8","/安装工程/(一)金属及金属制品类",null,"雨水斗","TY75(铸铝的)","个","2021-06-25",800,780]
["139","dd74902f-5d86-47f7-8349-be4dacc293bb","/安装工程/(一)金属及金属制品类",null,"雨水斗","TY90(铸铝的)","个","2021-06-25",810,790]
["140","66f0345c-84bd-4d34-8c26-637f366171a9","/安装工程/(一)金属及金属制品类",null,"雨水斗","TY110(铸铝的)","个","2021-06-25",1200,1130]
["141","7fc1e911-e087-4476-934c-2b3c36f17393","/安装工程/(一)金属及金属制品类",null,"钢板平焊法兰","1.6MPa DN20","片","2021-06-25",13,11]
["142","37bf15b1-e918-4757-ad41-99f4b59c32ce","/安装工程/(一)金属及金属制品类",null,"钢板平焊法兰","1.6MPa DN25","片","2021-06-25",17,15]
["143","c6b7cf9b-b751-4b9d-a013-c75a68b7ce6a","/安装工程/(一)金属及金属制品类",null,"钢板平焊法兰","1.6MPa DN32","片","2021-06-25",22,19]
["144","169cc394-6a44-444f-99ea-856be0207f01","/安装工程/(一)金属及金属制品类",null,"钢板平焊法兰","1.6MPa DN40","片","2021-06-25",25,23]
["145","108bbc26-ef1e-46c1-9318-e8385428a726","/安装工程/(一)金属及金属制品类",null,"钢板平焊法兰","1.6MPa DN50","片","2021-06-25",30,28]
["146","013fe266-048d-4bd6-beb2-943f8730430f","/安装工程/(一)金属及金属制品类",null,"钢板平焊法兰","1.6MPa DN65","片","2021-06-25",35,32]
["147","41a689ee-da6b-41f2-981d-84a7fafda13e","/安装工程/(一)金属及金属制品类",null,"钢板平焊法兰","1.6MPa DN80","片","2021-06-25",39,36]
["148","5c74043f-dcdc-46c2-b1c9-be84d191bf2f","/安装工程/(一)金属及金属制品类",null,"钢板平焊法兰","1.6MPa DN100","片","2021-06-25",51,49]
["149","7b96e85d-7198-4884-a212-8c9e9e7047ca","/安装工程/(一)金属及金属制品类",null,"钢板平焊法兰","1.6MPa DN125","片","2021-06-25",58,52]
["150","415df30a-ebdb-4fda-98b8-dd86be7b59e8","/安装工程/(一)金属及金属制品类",null,"钢板平焊法兰","1.6MPa DN150","片","2021-06-25",75,70]
["151","777f0ffd-0e34-4e88-9154-fac052dc2069","/安装工程/(一)金属及金属制品类",null,"钢板平焊法兰","1.6MPa DN200","片","2021-06-25",93,86]
["152","d39d8a6e-c0ca-4604-9320-4d3a77e6ad08","/安装工程/(一)金属及金属制品类",null,"钢板平焊法兰","1.6MPa DN250","片","2021-06-25",125,118]
["153","dda9f4d5-06d5-4a4d-aee9-836de0a6472f","/安装工程/(一)金属及金属制品类",null,"钢板平焊法兰","1.6MPa DN300","片","2021-06-25",174,167]
["154","652b009c-698f-4c8d-930c-13dd5ebffc01","/安装工程/(一)金属及金属制品类",null,"钢板平焊法兰","1.6MPa DN400","片","2021-06-25",300,275]
["155","f8e67b3e-c4b0-4c91-aac4-79fd582d5288","/安装工程/(一)金属及金属制品类",null,"钢板平焊法兰","1.6MPa DN500","片","2021-06-25",515,482]
["156","4ec79963-715d-4bf1-a75b-bc83a955767e","/安装工程/(一)金属及金属制品类",null,"电焊条","结 422 Φ2.5","kg","2021-06-25",10.7,10.3]
["157","5eb78932-3e8e-48e4-a47d-91eef38775d4","/安装工程/(一)金属及金属制品类",null,"电焊条","结 422 Φ3.2","kg","2021-06-25",11.22,11.1]
["158","f07b8c94-2236-4efc-8124-62313e110853","/安装工程/(一)金属及金属制品类",null,"电焊条","结 422 Φ4","kg","2021-06-25",11.22,11.1]
["159","2b982bcb-a71a-4e94-88d0-ca0d4704e1d7","/安装工程/(一)金属及金属制品类",null,"电焊条","结 507 Φ3.2","kg","2021-06-25",10.2,9.8]
["160","536edebf-fb2c-4c7d-891e-ae94f9918bfd","/安装工程/(一)金属及金属制品类",null,"不锈钢电焊条","奥102 3.2","kg","2021-06-25",24.48,23.46]
["161","d3954803-dca4-4d61-8cf1-d2f90f1079e8","/安装工程/(一)金属及金属制品类",null,"不锈钢电焊条","奥102 4.0","kg","2021-06-25",24.48,23.46]
["162","8e2c59aa-aeae-4f3c-bffb-e82e9b6a1cb0","/安装工程/(一)金属及金属制品类",null,"不锈钢电焊条","奥132 2.5","kg","2021-06-25",35.7,34.5]
["163","af437468-1237-43c5-a91a-4a7e5a7c87cb","/安装工程/(一)金属及金属制品类",null,"不锈钢电焊条","奥132 3.2","kg","2021-06-25",35.7,34.5]
["164","6c42f4f2-8921-4b4a-8546-a393ad6683b8","/安装工程/(一)金属及金属制品类",null,"不锈钢电焊条","奥132 4.0","kg","2021-06-25",35.7,34.5]
["165","75d3829e-edfd-4e66-a150-f9d1e59bcc32","/安装工程/(一)金属及金属制品类",null,"碳钢气焊条","Φ>2","kg","2021-06-25",10.71,10.12]
["166","aaabd16d-1ad6-4264-8ef6-2e89ad179ac9","/安装工程/(一)金属及金属制品类",null,"碳钢气焊条","Φ＜2","kg","2021-06-25",10.71,10.12]
["167","f896b452-ec7e-47ea-8420-353ff33b09c4","/安装工程/(一)金属及金属制品类",null,"电线管","15","m","2021-06-25",3.16,2.85]
["168","71b2af2d-6656-49fd-ab58-2db0ad0170dc","/安装工程/(一)金属及金属制品类",null,"电线管","20","m","2021-06-25",3.8,3.6]
["169","af33c47f-710e-4372-9b4e-2d0944975dc9","/安装工程/(一)金属及金属制品类",null,"电线管","25","m","2021-06-25",4.85,4.72]
["170","bfed130b-71c5-4fb6-b4ba-2bb36433d2ad","/安装工程/(一)金属及金属制品类",null,"电线管","32","m","2021-06-25",6.04,5.87]
["171","68a2046a-62c4-4964-93b5-2806b0dfc40a","/安装工程/(一)金属及金属制品类",null,"电线管","40","m","2021-06-25",12.7,12.5]
["172","ab183c7c-1617-4ad0-8653-4dd843a9982c","/安装工程/(一)金属及金属制品类",null,"电线管","50","m","2021-06-25",14.4,14.1]
["173","9e9e85a3-8705-4c49-b598-1c52bdfe5846","/安装工程/(一)金属及金属制品类",null,"安装铁接线盒","146SH100，壁厚1.2mm","个","2021-06-25",6.64,6.64]
["174","f16917e2-18d7-4853-93ba-c937bc819923","/安装工程/(一)金属及金属制品类",null,"安装铁接线盒","86SH50，壁厚1.2mm","个","2021-06-25",3.32,3.32]
["175","b195c111-8bfc-471a-a826-6b3dea80913c","/安装工程/(一)金属及金属制品类",null,"安装铁开关盒","86SH50，壁厚1.2mm","个","2021-06-25",3.32,3.32]
["176","6e27a2a6-8b55-4bde-8f6c-d626f4103a25","/安装工程/(一)金属及金属制品类",null,"镀锌扁钢","-25×4mm","m","2021-06-25",7.68,7.25]
["177","a4250bcd-8b48-4c6f-b841-07b3024dc221","/安装工程/(一)金属及金属制品类",null,"镀锌扁钢","-40×4mm","m","2021-06-25",8.04,7.95]
["178","86a392e6-cb04-4ab7-b7bf-0b15804e6ced","/安装工程/(一)金属及金属制品类",null,"镀锌圆钢","Φ10mm","m","2021-06-25",9.18,9.04]
["179","7679d7b9-31d3-4d11-b239-5963bd649955","/安装工程/(一)金属及金属制品类",null,"分等电位联结箱","165×70×50mm，壁厚4.0mm","台","2021-06-25",20,20]
["180","eff9a365-ea5d-4b4d-8485-6d6fb9bbd00e","/安装工程/(一)金属及金属制品类",null,"总等电位联结箱","300×300×100mm，壁厚4.0mm","台","2021-06-25",106,106]
["181","e78e2f17-5ff6-4cc5-8636-02ee0cf81f0a","/安装工程/(二)化学制品",null,"PPR给水管（不含管件）","冷水管20×1.9","m","2021-06-25",2.83,2.83]
["182","f042176d-8659-4a01-9393-b1a6409d0a0c","/安装工程/(二)化学制品",null,"PPR给水管（不含管件）","冷水管20×2.3","m","2021-06-25",3.49,3.49]
["183","0bf79771-f0d0-4d21-8670-1ed0493e97d6","/安装工程/(二)化学制品",null,"PPR给水管（不含管件）","冷水管25×2.3","m","2021-06-25",3.7,3.7]
["184","8cd0c7c1-d8a0-41cf-979f-4b1baf135c62","/安装工程/(二)化学制品",null,"PPR给水管（不含管件）","冷水管25×2.8","m","2021-06-25",5.25,5.25]
["185","b79ac696-c4aa-4325-8cc0-0bfbfce3df79","/安装工程/(二)化学制品",null,"PPR给水管（不含管件）","冷水管32×2.9","m","2021-06-25",5.9,5.9]
["186","c3da0ab9-a808-498f-b67e-737d9ce6ccf9","/安装工程/(二)化学制品",null,"PPR给水管（不含管件）","冷水管32×3","m","2021-06-25",7.44,7.44]
["187","0ca9161a-3ba2-4bcf-9cd8-229b9c0986e7","/安装工程/(二)化学制品",null,"PPR给水管（不含管件）","冷水管32×3.6","m","2021-06-25",8.08,8.08]
["188","51547ff3-0c77-4c30-95d7-a6289ca5c347","/安装工程/(二)化学制品",null,"PPR给水管（不含管件）","冷水管40×3.7","m","2021-06-25",8.73,8.73]
["189","99f9a413-7f69-49ab-bee9-946f7314dda5","/安装工程/(二)化学制品",null,"PPR给水管（不含管件）","冷水管40×4.5","m","2021-06-25",13.19,13.19]
["190","4239a4d2-6406-439e-a60f-6551a6e2a168","/安装工程/(二)化学制品",null,"PPR给水管（不含管件）","冷水管50×4.6","m","2021-06-25",13.59,13.59]
["191","3bfa8f3c-6183-497d-8976-ce26cd017cad","/安装工程/(二)化学制品",null,"PPR给水管（不含管件）","冷水管50×5.6","m","2021-06-25",19.01,19.01]
["192","bf8cf767-34ff-43ea-9680-43f2f02c4cf8","/安装工程/(二)化学制品",null,"PPR给水管（不含管件）","冷水管63×5.8","m","2021-06-25",21.41,21.41]
["193","a40f71be-251b-42a2-9cba-c6977d326e19","/安装工程/(二)化学制品",null,"PPR给水管（不含管件）","冷水管63×7.1","m","2021-06-25",30.34,30.34]
["194","915b8b4d-ca1e-4d29-8d54-f32a372dd425","/安装工程/(二)化学制品",null,"PPR给水管（不含管件）","热水管20×2.8","m","2021-06-25",3.23,3.23]
["195","841780c8-8c91-4cbe-8681-fe2e8fd741fa","/安装工程/(二)化学制品",null,"PPR给水管（不含管件）","热水管20×3.4","m","2021-06-25",5.05,5.05]
["196","6615cc78-d521-4ce7-ac2f-3366f189f8dd","/安装工程/(二)化学制品",null,"PPR给水管（不含管件）","热水管25×3.5","m","2021-06-25",7.15,7.15]
["197","b9b9ea1c-f469-40d9-aa4f-6acc56fe150c","/安装工程/(二)化学制品",null,"PPR给水管（不含管件）","热水管25×4.2","m","2021-06-25",8.16,8.16]
["198","b0c197bd-719c-487d-97b9-ba7d5a133cb0","/安装工程/(二)化学制品",null,"PPR给水管（不含管件）","热水管32×4.4","m","2021-06-25",10.67,10.67]
["199","988282b9-129c-469e-a885-183da4e0f1df","/安装工程/(二)化学制品",null,"PPR给水管（不含管件）","热水管32×5.4","m","2021-06-25",13.78,13.78]
["200","211e7a80-376f-43a3-ad9b-65d5a6e71b5b","/安装工程/(二)化学制品",null,"PPR给水管（不含管件）","热水管40×5.5","m","2021-06-25",17.66,17.66]
["201","19b09612-aacd-458f-b06b-1e1c6b0a3d67","/安装工程/(二)化学制品",null,"PPR给水管（不含管件）","热水管40×6.7","m","2021-06-25",22.6,22.6]
["202","00630e14-dfc1-47aa-b23a-53ba0a820316","/安装工程/(二)化学制品",null,"PPR给水管（不含管件）","热水管50×6.9","m","2021-06-25",26.83,26.83]
["203","62321ec0-ee16-49c6-a3f0-f107042038ee","/安装工程/(二)化学制品",null,"PPR给水管（不含管件）","热水管50×8.4","m","2021-06-25",33.38,33.38]
["204","6b00ee46-c330-46dd-b20f-eeaaec7138ab","/安装工程/(二)化学制品",null,"PPR给水管（不含管件）","热水管63×8.6","m","2021-06-25",39.85,39.85]
["205","81720623-ae90-416d-a606-4b75e060acac","/安装工程/(二)化学制品",null,"PE给水管（不含管件）","1.25MPa(SDR11)Φ20","m","2021-06-25",3.21,3.21]
["206","d73679db-a42e-4342-9b7d-62cefcbd2278","/安装工程/(二)化学制品",null,"PE给水管（不含管件）","1.25MPa(SDR11)Φ25","m","2021-06-25",4.33,4.33]
["207","d27a6c00-7bd4-447a-9d58-a0bc496c37ee","/安装工程/(二)化学制品",null,"PE给水管（不含管件）","1.25MPa(SDR11)Φ32","m","2021-06-25",5.36,5.36]
["208","109108be-aefd-42b9-bcbd-19b920162e7e","/安装工程/(二)化学制品",null,"PE给水管（不含管件）","1.25MPa(SDR11)Φ40","m","2021-06-25",9.66,9.66]
["209","c428f120-159a-4e39-8cbc-637e4da95abe","/安装工程/(二)化学制品",null,"PE给水管（不含管件）","1.25MPa(SDR11)Φ50","m","2021-06-25",12.47,12.47]
["210","eddb661b-4867-450b-83ba-bce7ba616dc3","/安装工程/(二)化学制品",null,"PE给水管（不含管件）","1.25MPa(SDR11)Φ63","m","2021-06-25",20.19,20.19]
["211","831af108-3cf5-4318-9c6e-88c95144e61c","/安装工程/(二)化学制品",null,"PE给水管（不含管件）","1.25MPa(SDR11)Φ75","m","2021-06-25",28.48,28.48]
["212","0d5d1012-a1be-4a8e-a84d-82e938c46b83","/安装工程/(二)化学制品",null,"PE给水管（不含管件）","1.25MPa(SDR11)Φ90","m","2021-06-25",41.05,41.05]
["213","91a25ca3-eb44-4365-883b-c2e184c2680a","/安装工程/(二)化学制品",null,"PE给水管（不含管件）","1.25MPa(SDR11)Φ110","m","2021-06-25",60.15,60.15]
["214","0a1324a3-9d2d-4615-b0b9-0af0b8e4f2a0","/安装工程/(二)化学制品",null,"PE给水管（不含管件）","1.25MPa(SDR11)Φ125","m","2021-06-25",77.57,77.57]
["215","a2d43a6f-9197-4504-a28c-6902c818f5ba","/安装工程/(二)化学制品",null,"PE给水管（不含管件）","1.25MPa(SDR11)Φ140","m","2021-06-25",108.81,108.81]
["216","e1e89721-dd0c-4dd6-934d-62e652179817","/安装工程/(二)化学制品",null,"PE给水管（不含管件）","1.25MPa(SDR11)Φ160","m","2021-06-25",131.35,131.35]
["217","a013c927-ca95-4280-a552-85918c95e779","/安装工程/(二)化学制品",null,"PE给水管（不含管件）","1.6MPa(SDR11)Φ20","m","2021-06-25",3.14,3.14]
["218","71cbd6cf-be49-4cce-9c19-be369d607691","/安装工程/(二)化学制品",null,"PE给水管（不含管件）","1.6MPa(SDR11)Φ25","m","2021-06-25",4.05,4.05]
["219","4d9cbcc5-fd35-496a-870e-aa70e283e6bc","/安装工程/(二)化学制品",null,"PE给水管（不含管件）","1.6MPa(SDR11)Φ32","m","2021-06-25",6.33,6.33]
["220","168d93f4-495b-4359-9a34-05f20b5ca950","/安装工程/(二)化学制品",null,"PE给水管（不含管件）","1.6MPa(SDR11)Φ40","m","2021-06-25",9.78,9.78]
["221","4ac7492f-b280-4438-87df-90e0123c6480","/安装工程/(二)化学制品",null,"PE给水管（不含管件）","1.6MPa(SDR11)Φ50","m","2021-06-25",15.47,15.47]
["222","ccfa97b2-2a51-474c-9a19-2a459eee9699","/安装工程/(二)化学制品",null,"PE给水管（不含管件）","1.6MPa(SDR11)Φ63","m","2021-06-25",24.35,24.35]
["223","44c36776-e2a1-4af1-8b88-cdee45b6c1fe","/安装工程/(二)化学制品",null,"PE给水管（不含管件）","1.6MPa(SDR11)Φ75","m","2021-06-25",34.05,34.05]
["224","aeb80f71-b0a8-4c37-9706-339c6a246bbc","/安装工程/(二)化学制品",null,"PE给水管（不含管件）","1.6MPa(SDR11)Φ90","m","2021-06-25",49.24,49.24]
["225","178fba63-deee-45ef-8a99-88f9b50f3310","/安装工程/(二)化学制品",null,"PE给水管（不含管件）","1.6MPa(SDR11)Φ110","m","2021-06-25",72.78,72.78]
["226","53411a44-4847-43df-895d-82846679dfc9","/安装工程/(二)化学制品",null,"PE给水管（不含管件）","1.6MPa(SDR11)Φ125","m","2021-06-25",94.91,94.91]
["227","21be95d7-5bd0-4780-99b8-ae472c58f461","/安装工程/(二)化学制品",null,"衬塑镀锌管","DN15","m","2021-06-25",13.62,12.62]
["228","3e7c40de-4ef7-4065-8b61-7dfe6ef43cc2","/安装工程/(二)化学制品",null,"衬塑镀锌管","DN20","m","2021-06-25",18.35,17.35]
["229","9ec884d9-ab6f-4e73-9517-318eae9d4546","/安装工程/(二)化学制品",null,"衬塑镀锌管","DN25","m","2021-06-25",25.39,23.39]
["230","61bfe18a-1d77-4218-a6ea-3db34998f454","/安装工程/(二)化学制品",null,"衬塑镀锌管","DN32","m","2021-06-25",35.45,33.45]
["231","00e48272-f432-424c-836e-78900278f2aa","/安装工程/(二)化学制品",null,"衬塑镀锌管","DN40","m","2021-06-25",42.42,40.42]
["232","550cc908-8f80-40ab-8fa6-c25c2984124e","/安装工程/(二)化学制品",null,"衬塑镀锌管","DN50","m","2021-06-25",66.77,64.77]
["233","18d70d0c-5ff8-4633-95ca-bea5fecda9ab","/安装工程/(二)化学制品",null,"衬塑镀锌管","DN70","m","2021-06-25",70.4,68.4]
["234","852ac8cd-3436-4f70-9943-65b177632ac5","/安装工程/(二)化学制品",null,"衬塑镀锌管","DN80","m","2021-06-25",71.5,69.5]
["235","a3920dd8-c488-4ce2-bb98-a425514f5908","/安装工程/(二)化学制品",null,"衬塑镀锌管","DN100","m","2021-06-25",74.16,70.16]
["236","ee0bee00-1f80-48a7-a579-3a33fb0724a1","/安装工程/(二)化学制品",null,"衬塑镀锌管","DN125","m","2021-06-25",118.28,114.28]
["237","f3c2da70-e299-4fbe-83be-b0f9bc7e55e1","/安装工程/(二)化学制品",null,"衬塑镀锌管","DN150","m","2021-06-25",129.56,125.56]
["238","17841fc2-ca11-4d6e-adeb-f96314ea7a66","/安装工程/(二)化学制品",null,"UPVC排水管（不含管件）","DN50","m","2021-06-25",5.2,5.2]
["239","ece7445e-185c-4110-b6a4-2122df4fe714","/安装工程/(二)化学制品",null,"UPVC排水管（不含管件）","DN75","m","2021-06-25",8.86,8.86]
["240","c66532b9-429d-4927-abc8-97c0ac39f8f8","/安装工程/(二)化学制品",null,"UPVC排水管（不含管件）","DN100","m","2021-06-25",16.42,16.42]
["241","4124fd21-523b-492c-9e28-edbddbac54e1","/安装工程/(二)化学制品",null,"UPVC排水管（不含管件）","DN150","m","2021-06-25",31.42,31.42]
["242","6cc499bd-02e8-45df-a9ab-b945bff2a2f6","/安装工程/(二)化学制品",null,"UPVC排水管（不含管件）","DN200","m","2021-06-25",44.25,44.25]
["243","07be012c-7440-4162-bc7f-f60ce1c5cbeb","/安装工程/(二)化学制品",null,"UPVC排水管（不含管件）","DN300","m","2021-06-25",75.71,75.71]
["244","b4aa1474-2b0c-4325-9264-ad7d75cd0863","/安装工程/(二)化学制品",null,"PVC-U排水管","dn110","m","2021-06-25",28.24,28.24]
["245","7d3b8d9f-b994-490d-add9-9d4f4fa0674d","/安装工程/(二)化学制品",null,"PVC-U排水管","dn160","m","2021-06-25",35.98,35.98]
["246","ce22cd43-fc8f-48ee-92d1-0a518651fdb2","/安装工程/(二)化学制品",null,"PVC-U排水管","dn250","m","2021-06-25",68.54,68.54]
["247","111540a9-8b06-4ee2-bd5b-adf66c698c94","/安装工程/(二)化学制品",null,"PVC排水管（不含管件）","50×2","m","2021-06-25",6.87,6.87]
["248","b2f1dff0-437c-45f0-83ee-66c04ac12268","/安装工程/(二)化学制品",null,"PVC排水管（不含管件）","75×2.3","m","2021-06-25",10.04,10.04]
["249","8a44377c-4f3e-4a3a-a267-161c854bcc8a","/安装工程/(二)化学制品",null,"PVC排水管（不含管件）","110×3.2","m","2021-06-25",20.4,20.4]
["250","507458bb-6c81-4d6b-9e09-570c8ed11c96","/安装工程/(二)化学制品",null,"PVC排水管（不含管件）","160×4","m","2021-06-25",35.19,35.19]
["251","30846ece-9a3e-4678-9db4-4f1e4969ac85","/安装工程/(二)化学制品",null,"PVC排水管（不含管件）","200×4.8","m","2021-06-25",64.09,64.09]
["252","d00f8dfc-21ce-4734-8e14-b6008ba04eef","/安装工程/(二)化学制品",null,"UPVC电线管","轻型 16×1.15","m","2021-06-25",0.88,1.15]
["253","d8530aa9-c87f-4039-b538-18f25879d4ca","/安装工程/(二)化学制品",null,"UPVC电线管","轻型 20×1.3","m","2021-06-25",1.14,1.14]
["254","c3bfa05e-28c7-4f41-a145-b396cd5ce163","/安装工程/(二)化学制品",null,"UPVC电线管","轻型 25×1.45","m","2021-06-25",1.82,1.82]
["255","f63661fe-63db-4f8e-8f52-428e00b2b38a","/安装工程/(二)化学制品",null,"UPVC电线管","轻型 32×1.7","m","2021-06-25",3.39,3.39]
["256","0af10ddc-4611-44f1-83b0-7097418af9a0","/安装工程/(二)化学制品",null,"UPVC电线管","轻型 40×2.1","m","2021-06-25",4.77,4.77]
["257","2e31aa66-368f-483e-8710-2781b07d9214","/安装工程/(二)化学制品",null,"UPVC电线管","中型 16×1.5","m","2021-06-25",1.07,1.07]
["258","f80ad8ff-95b3-4e03-8e70-113596f102e9","/安装工程/(二)化学制品",null,"UPVC电线管","中型 20×1.55","m","2021-06-25",1.38,1.38]
["259","ef72d9c5-f900-4b1d-8507-1de0f2c0005f","/安装工程/(二)化学制品",null,"UPVC电线管","中型 25×1.8","m","2021-06-25",2.31,2.31]
["260","a998a543-2a5a-41ad-af57-25ea2b353f0b","/安装工程/(二)化学制品",null,"UPVC电线管","中型 32×2.1","m","2021-06-25",4.14,4.14]
["261","7f4d295d-e846-42a0-bec0-aa35327412ab","/安装工程/(二)化学制品",null,"UPVC电线管","中型 40×2.3","m","2021-06-25",5.77,5.77]
["262","b3a5c5e3-d215-4d08-929a-baa94980dafd","/安装工程/(二)化学制品",null,"UPVC电线管","中型 50×2.85","m","2021-06-25",7.35,7.35]
["263","38633547-f665-4167-b406-b0766e719a67","/安装工程/(二)化学制品",null,"PVC阻燃电线管","轻型 16","m","2021-06-25",1.06,1.06]
["264","e9dfa10a-8140-4d7f-ab9b-175e03e955b9","/安装工程/(二)化学制品",null,"PVC阻燃电线管","轻型 20","m","2021-06-25",1.02,1.02]
["265","99d56d40-8ac0-4913-b4aa-524807b1a5be","/安装工程/(二)化学制品",null,"PVC阻燃电线管","轻型 25","m","2021-06-25",1.68,1.68]
["266","0ef40d46-e9f4-4d5f-ab84-9a3ccddd48c9","/安装工程/(二)化学制品",null,"PVC阻燃电线管","轻型 32","m","2021-06-25",3.29,3.29]
["267","bdc57499-8732-4970-84ba-baeba70e5aa8","/安装工程/(二)化学制品",null,"PVC阻燃电线管","轻型 40","m","2021-06-25",5.47,5.47]
["268","5191a376-8484-4ecb-b532-ef67504654eb","/安装工程/(二)化学制品",null,"PVC阻燃电线管","中型 16","m","2021-06-25",1.61,1.61]
["269","4500225b-28a8-416d-b630-509c130bc3e9","/安装工程/(二)化学制品",null,"PVC阻燃电线管","中型 20","m","2021-06-25",2.47,2.47]
["270","228caa04-c3f2-4075-94ef-6b88fa044796","/安装工程/(二)化学制品",null,"PVC阻燃电线管","中型 25","m","2021-06-25",3.19,3.19]
["271","ad9af9fe-0331-4e9b-8c05-0b903e382229","/安装工程/(二)化学制品",null,"PVC阻燃电线管","中型 32","m","2021-06-25",3.19,3.19]
["272","de2c8b3e-f186-40aa-8090-39112dcb72c4","/安装工程/(二)化学制品",null,"PVC阻燃电线管","中型 40","m","2021-06-25",5.87,5.87]
["273","60e02946-b858-4ec5-aa6d-1b25c669ccc0","/安装工程/(二)化学制品",null,"PVC阻燃电线管","中型 50","m","2021-06-25",8.29,8.29]
["274","50af99ff-e0e5-45b1-89e5-aa07ded4a607","/安装工程/(二)化学制品",null,"PVC阻燃电线管","重型 16","m","2021-06-25",2.11,2.11]
["275","d9280403-ba4f-4635-bc3f-f4f1840b2dbd","/安装工程/(二)化学制品",null,"PVC阻燃电线管","重型 20","m","2021-06-25",2.04,2.04]
["276","9b546578-1ca6-4719-a208-e6dfd841072c","/安装工程/(二)化学制品",null,"PVC阻燃电线管","重型 25","m","2021-06-25",3.85,3.85]
["277","ca5782a8-e5a6-4742-a4ab-b34121a788c8","/安装工程/(二)化学制品",null,"PVC阻燃电线管","重型 32","m","2021-06-25",5.26,5.26]
["278","ab73e05a-5e3e-49ef-83a6-759a87a45022","/安装工程/(二)化学制品",null,"PVC阻燃电线管","重型 40","m","2021-06-25",6.59,6.59]
["279","9be87a1a-3999-415f-8ef8-b1b6681ac7b1","/安装工程/(二)化学制品",null,"PVC阻燃电线管","重型Φ50×2.0","m","2021-06-25",8.66,8.66]
["280","e83479ed-b8ef-4023-9727-511dd1eb02d4","/安装工程/(二)化学制品",null,"双面镀锌电线管","KBG15(δ=1.2)","m","2021-06-25",2.25,2.25]
["281","47dd3865-b6f3-4459-bcec-2217d481a114","/安装工程/(二)化学制品",null,"双面镀锌电线管","KBG20(δ=1.2)","m","2021-06-25",3.26,3.26]
["282","c2f94d15-8695-4221-bbac-9decb692f65e","/安装工程/(二)化学制品",null,"双面镀锌电线管","KBG25(δ=1.2)","m","2021-06-25",4.37,4.37]
["283","fdc693d7-e03a-4a5e-93d7-b3d5df06fe3d","/安装工程/(二)化学制品",null,"双面镀锌电线管","KBG32(δ=1.2)","m","2021-06-25",7.68,7.68]
["284","2e039869-0e27-4099-b7ec-0aa6f679fa44","/安装工程/(二)化学制品",null,"双面镀锌电线管","KBG40(δ=1.5)","m","2021-06-25",10.99,10.99]
["285","11399310-0ff9-4995-a4d0-c1297bb3c3bc","/安装工程/(二)化学制品",null,"双面镀锌电线管","JDG15(δ=1.2)","m","2021-06-25",3.67,3.67]
["286","de77c480-f569-4f2b-ae51-0c7e5fd9860d","/安装工程/(二)化学制品",null,"双面镀锌电线管","JDG20(δ=1.2)","m","2021-06-25",5.38,5.38]
["287","c16199ff-6af7-4fe9-b83a-2bf8fbbbc203","/安装工程/(二)化学制品",null,"双面镀锌电线管","JDG25(δ=1.2)","m","2021-06-25",7.14,7.14]
["288","ce5ae928-1879-477b-bcfe-50b90a42571f","/安装工程/(二)化学制品",null,"双面镀锌电线管","JDG32(δ=1.2)","m","2021-06-25",10.8,10.8]
["289","7c8d0dac-8e2b-40cf-b2a4-5540b80db95a","/安装工程/(二)化学制品",null,"双面镀锌电线管","JDG40(δ=1.5)","m","2021-06-25",14.47,14.47]
["290","6d780f58-fd50-46f4-af81-dad9afcfc95f","/安装工程/(二)化学制品",null,"衬塑复合管","DE15×0.8","m","2021-06-25",11.66,11.66]
["291","bfdfb453-92af-4d4a-a0c1-ed1918593c79","/安装工程/(二)化学制品",null,"衬塑复合管","DE20×0.8","m","2021-06-25",12.79,12.79]
["292","a5cf7d31-6a68-4191-a03a-c7c08679cc4b","/安装工程/(二)化学制品",null,"衬塑复合管","DE25×0.8","m","2021-06-25",25.06,25.06]
["293","e0f7c76f-f1c8-45e1-9ebf-168d40027b04","/安装工程/(二)化学制品",null,"衬塑复合管","DE32×1.0","m","2021-06-25",26.87,26.87]
["294","c55fa402-d3c1-4b4b-9058-caddd706799f","/安装工程/(二)化学制品",null,"衬塑复合管","DE40×1.0","m","2021-06-25",36.64,36.64]
["295","3a398a40-6c36-468a-9eee-0e3b8d8eb89e","/安装工程/(二)化学制品",null,"衬塑复合管","DE50×1.0","m","2021-06-25",45.97,45.97]
["296","5d52c4d8-d502-4afc-930a-754f00163d8f","/安装工程/(二)化学制品",null,"衬塑复合管","DE60×1.2","m","2021-06-25",57.3,57.3]
["297","bc669b4b-6edc-4f7a-acd6-623f4df15983","/安装工程/(三)电气材料类",null,"YJV铜芯交联聚乙烯绝缘聚氯乙烯护套电力电缆","0.6/1KV 2×1.5mm2","km","2021-06-25",3541.21,3506.15]
["298","956fa2d7-e45a-4bcb-b6bf-f75ef3f77ebe","/安装工程/(三)电气材料类",null,"YJV铜芯交联聚乙烯绝缘聚氯乙烯护套电力电缆","0.6/1KV 2×2.5mm2","km","2021-06-25",4733.84,4686.97]
["299","dfb0aa88-ec05-4a2e-bd67-c39554121749","/安装工程/(三)电气材料类",null,"YJV铜芯交联聚乙烯绝缘聚氯乙烯护套电力电缆","0.6/1KV 2×4mm2","km","2021-06-25",7071.72,7001.7]
["300","b3d67737-fc25-4316-bfe6-d40f525cf35d","/安装工程/(三)电气材料类",null,"YJV铜芯交联聚乙烯绝缘聚氯乙烯护套电力电缆","0.6/1KV 2×6mm2","km","2021-06-25",9555.21,9460.6]
["301","d5c08611-795c-4292-a074-52f8ba81954a","/安装工程/(三)电气材料类",null,"YJV铜芯交联聚乙烯绝缘聚氯乙烯护套电力电缆","0.6/1KV 2×10mm2","km","2021-06-25",13914.56,13776.79]
["302","cb0622ae-5984-4cda-a7dd-79ccff39618d","/安装工程/(三)电气材料类",null,"YJV铜芯交联聚乙烯绝缘聚氯乙烯护套电力电缆","0.6/1KV 2×16mm2","km","2021-06-25",20854.64,20648.16]
["303","8dd60553-3896-451a-9f6b-4020fc593299","/安装工程/(三)电气材料类",null,"YJV铜芯交联聚乙烯绝缘聚氯乙烯护套电力电缆","0.6/1KV 2×25mm2","km","2021-06-25",32144.72,31826.46]
["304","5460f5e3-b96b-49b9-acad-c7bc27fa7a25","/安装工程/(三)电气材料类",null,"YJV铜芯交联聚乙烯绝缘聚氯乙烯护套电力电缆","0.6/1KV 2×35mm2","km","2021-06-25",44077.79,43641.38]
["305","88d3c3c9-c0b6-43bc-b584-cdd4709f90a7","/安装工程/(三)电气材料类",null,"YJV铜芯交联聚乙烯绝缘聚氯乙烯护套电力电缆","0.6/1KV 2×50mm2","km","2021-06-25",58967.68,58383.84]
["306","8c1de899-4987-4e14-9f1b-47c47c8c8029","/安装工程/(三)电气材料类",null,"YJV铜芯交联聚乙烯绝缘聚氯乙烯护套电力电缆","0.6/1KV 2×70mm2","km","2021-06-25",83897.06,83066.4]
["307","158cea10-2236-4999-84ca-93c473a2eeba","/安装工程/(三)电气材料类",null,"YJV铜芯交联聚乙烯绝缘聚氯乙烯护套电力电缆","0.6/1KV 2×95mm2","km","2021-06-25",118508.4,117835.05]
["308","6bf28755-5e99-4a32-9b59-9ea962b99242","/安装工程/(三)电气材料类",null,"YJV铜芯交联聚乙烯绝缘聚氯乙烯护套电力电缆","0.6/1KV 2×120mm2","km","2021-06-25",143880.18,142955.62]
["309","1b1b3fa1-4c39-42f7-893d-07d62a87a7a9","/安装工程/(三)电气材料类",null,"YJV铜芯交联聚乙烯绝缘聚氯乙烯护套电力电缆","0.6/1KV 2×150mm2","km","2021-06-25",172091.52,170387.64]
["310","b067c272-bfff-4269-8fbc-2bcc9004a565","/安装工程/(三)电气材料类",null,"YJV铜芯交联聚乙烯绝缘聚氯乙烯护套电力电缆","0.6/1KV 3×1.5mm2","km","2021-06-25",4502.71,4458.13]
["311","c80556fc-fd75-45f9-87cf-1450b2f8b181","/安装工程/(三)电气材料类",null,"YJV铜芯交联聚乙烯绝缘聚氯乙烯护套电力电缆","0.6/1KV 3×2.5mm2","km","2021-06-25",6602.75,6537.38]
["312","05021e10-27c5-4f20-b10c-63375bc43572","/安装工程/(三)电气材料类",null,"YJV铜芯交联聚乙烯绝缘聚氯乙烯护套电力电缆","0.6/1KV 3×4mm2","km","2021-06-25",9589.96,9495.01]
["313","803b5c83-a8be-46e8-bb51-bbf6e5b18b2b","/安装工程/(三)电气材料类",null,"YJV铜芯交联聚乙烯绝缘聚氯乙烯护套电力电缆","0.6/1KV 3×6mm2","km","2021-06-25",13461.39,13328.11]
["314","1982b4d8-cd2a-46f9-b340-74974ab65fa4","/安装工程/(三)电气材料类",null,"YJV铜芯交联聚乙烯绝缘聚氯乙烯护套电力电缆","0.6/1KV 3×10mm2","km","2021-06-25",20600.48,20396.51]
["315","5bc9120b-4def-474c-8424-49cc5f671fc3","/安装工程/(三)电气材料类",null,"YJV铜芯交联聚乙烯绝缘聚氯乙烯护套电力电缆","0.6/1KV 3×16mm2","km","2021-06-25",30708.7,30400.65]
["316","12948022-c914-46ce-b2a8-e63887a3f082","/安装工程/(三)电气材料类",null,"YJV铜芯交联聚乙烯绝缘聚氯乙烯护套电力电缆","0.6/1KV 3×25mm2","km","2021-06-25",47911.28,47536.91]
["317","c8baf13e-8897-48a2-a5f2-213e5590eaa3","/安装工程/(三)电气材料类",null,"YJV铜芯交联聚乙烯绝缘聚氯乙烯护套电力电缆","0.6/1KV 3×35mm2","km","2021-06-25",65614.04,64964.4]
["318","b0fd1fbd-37db-45c4-8197-078e98c64666","/安装工程/(三)电气材料类",null,"YJV铜芯交联聚乙烯绝缘聚氯乙烯护套电力电缆","0.6/1KV 3×50mm2","km","2021-06-25",89961.79,89871.08]
["319","f88f7fcc-3bc1-4e63-943d-d70182a95633","/安装工程/(三)电气材料类",null,"YJV铜芯交联聚乙烯绝缘聚氯乙烯护套电力电缆","0.6/1KV 3×70mm2","km","2021-06-25",129314.9,128034.55]
["320","347a1a6e-86e4-4e74-9d64-63781f9a239c","/安装工程/(三)电气材料类",null,"YJV铜芯交联聚乙烯绝缘聚氯乙烯护套电力电缆","0.6/1KV 3×95mm2","km","2021-06-25",168625.66,167956.1]
["321","74a44d29-cdda-49b6-991c-a7469ae2a1e5","/安装工程/(三)电气材料类",null,"YJV铜芯交联聚乙烯绝缘聚氯乙烯护套电力电缆","0.6/1KV 3×120mm2","km","2021-06-25",213878.9,213761.29]
["322","f6da47f8-4019-4314-b90f-aeeb6d246316","/安装工程/(三)电气材料类",null,"YJV铜芯交联聚乙烯绝缘聚氯乙烯护套电力电缆","0.6/1KV 3×150mm2","km","2021-06-25",253768.79,253256.23]
["323","4f7f9dfc-becf-4bf2-bd15-8331643ed3e0","/安装工程/(三)电气材料类",null,"YJV铜芯交联聚乙烯绝缘聚氯乙烯护套电力电缆","0.6/1KV 3×185mm2","km","2021-06-25",321736.58,318551.07]
["324","e60ca759-18ea-4eed-9639-0d1f309d8f5f","/安装工程/(三)电气材料类",null,"YJV铜芯交联聚乙烯绝缘聚氯乙烯护套电力电缆","0.6/1KV 3×240mm2","km","2021-06-25",408991.62,405942.2]
["325","c803c1cd-1b0a-4794-b3dc-cf5631af3a54","/安装工程/(三)电气材料类",null,"YJV铜芯交联聚乙烯绝缘聚氯乙烯护套电力电缆","0.6/1KV 4×1.5mm2","km","2021-06-25",5647.93,5592.01]
["326","a4709853-f8bc-4961-ab53-874927c536f8","/安装工程/(三)电气材料类",null,"YJV铜芯交联聚乙烯绝缘聚氯乙烯护套电力电缆","0.6/1KV 4×2.5mm2","km","2021-06-25",8094.77,8014.62]
["327","a1001bb2-74e9-456b-9b53-56de9754914d","/安装工程/(三)电气材料类",null,"YJV铜芯交联聚乙烯绝缘聚氯乙烯护套电力电缆","0.6/1KV 4×4mm2","km","2021-06-25",11944.74,11826.48]
["328","fa52546e-f80e-44b1-92f0-cb8c1ee96d03","/安装工程/(三)电气材料类",null,"YJV铜芯交联聚乙烯绝缘聚氯乙烯护套电力电缆","0.6/1KV 4×6mm2","km","2021-06-25",17047.21,16878.43]
["329","9824b8e7-c67e-47fb-a19a-c104951c38ec","/安装工程/(三)电气材料类",null,"YJV铜芯交联聚乙烯绝缘聚氯乙烯护套电力电缆","0.6/1KV 4×10mm2","km","2021-06-25",26982.7,26715.54]
["330","b4a8bb38-59ef-4144-8dce-6f95d3919336","/安装工程/(三)电气材料类",null,"YJV铜芯交联聚乙烯绝缘聚氯乙烯护套电力电缆","0.6/1KV 4×16mm2","km","2021-06-25",40404,40303.96]
["331","0ce2bee1-8924-438b-9ad2-b08f12b5c12b","/安装工程/(三)电气材料类",null,"YJV铜芯交联聚乙烯绝缘聚氯乙烯护套电力电缆","0.6/1KV 4×25mm2","km","2021-06-25",62546.47,61927.2]
["332","518e7c70-7d54-46a3-93b4-12fa45d9f0af","/安装工程/(三)电气材料类",null,"YJV铜芯交联聚乙烯绝缘聚氯乙烯护套电力电缆","0.6/1KV 4×35mm2","km","2021-06-25",86039.05,85987.18]
["333","3ce67200-95f8-479d-bab2-dc29c113582e","/安装工程/(三)电气材料类",null,"YJV铜芯交联聚乙烯绝缘聚氯乙烯护套电力电缆","0.6/1KV 4×50mm2","km","2021-06-25",119469.52,118286.65]
["334","8b9347cf-dd12-47dc-a942-2e22e3d706c5","/安装工程/(三)电气材料类",null,"YJV铜芯交联聚乙烯绝缘聚氯乙烯护套电力电缆","0.6/1KV 4×70mm2","km","2021-06-25",162298.65,161691.73]
["335","bcb8c16c-0887-4169-a0f7-aeb6780ba6f9","/安装工程/(三)电气材料类",null,"YJV铜芯交联聚乙烯绝缘聚氯乙烯护套电力电缆","0.6/1KV 4×95mm2","km","2021-06-25",220988.06,218800.06]
["336","61ff5eac-7a7c-438f-9381-8f8f7552d73b","/安装工程/(三)电气材料类",null,"YJV铜芯交联聚乙烯绝缘聚氯乙烯护套电力电缆","0.6/1KV 4×120mm2","km","2021-06-25",283089.97,282287.1]
["337","a5dfac18-fad2-4fa0-aa53-f5d9e8d79690","/安装工程/(三)电气材料类",null,"YJV铜芯交联聚乙烯绝缘聚氯乙烯护套电力电缆","0.6/1KV 4×150mm2","km","2021-06-25",335253.84,334934.5]
["338","a2ff1af7-3885-4a13-880c-ad35628c8a2e","/安装工程/(三)电气材料类",null,"YJV铜芯交联聚乙烯绝缘聚氯乙烯护套电力电缆","0.6/1KV 4×185mm2","km","2021-06-25",421480.04,417306.97]
["339","4f55bf16-d61a-4cd7-a1a8-506f30c42309","/安装工程/(三)电气材料类",null,"YJV铜芯交联聚乙烯绝缘聚氯乙烯护套电力电缆","0.6/1KV 4×240mm2","km","2021-06-25",552073.55,549607.48]
["340","6e962d54-95af-4764-a681-33e619088abf","/安装工程/(三)电气材料类",null,"YJV铜芯交联聚乙烯绝缘聚氯乙烯护套电力电缆","0.6/1KV 5×1.5mm2","km","2021-06-25",7200.78,7129.49]
["341","2754bc12-925e-4662-b282-a09924add58b","/安装工程/(三)电气材料类",null,"YJV铜芯交联聚乙烯绝缘聚氯乙烯护套电力电缆","0.6/1KV 5×2.5mm2","km","2021-06-25",10342.84,10240.44]
["342","802e93e4-e313-4950-82a2-fe06c4c43a48","/安装工程/(三)电气材料类",null,"YJV铜芯交联聚乙烯绝缘聚氯乙烯护套电力电缆","0.6/1KV 5×4mm2","km","2021-06-25",15457.28,15304.24]
["343","1de3b283-c2d5-4b13-b274-b4632a2fffd8","/安装工程/(三)电气材料类",null,"YJV铜芯交联聚乙烯绝缘聚氯乙烯护套电力电缆","0.6/1KV 5×6mm2","km","2021-06-25",21983.19,21865.53]
["344","c2a9a800-300d-462e-9dd1-4f9e3285ce81","/安装工程/(三)电气材料类",null,"YJV铜芯交联聚乙烯绝缘聚氯乙烯护套电力电缆","0.6/1KV 5×10mm2","km","2021-06-25",34018.33,33681.51]
["345","cdc99037-e7dc-44f4-bcd2-e5656d60282c","/安装工程/(三)电气材料类",null,"YJV铜芯交联聚乙烯绝缘聚氯乙烯护套电力电缆","0.6/1KV 5×16mm2","km","2021-06-25",51153.54,50947.07]
["346","dc5467e8-8986-42fa-9354-319a109db033","/安装工程/(三)电气材料类",null,"YJV铜芯交联聚乙烯绝缘聚氯乙烯护套电力电缆","0.6/1KV 5×25mm2","km","2021-06-25",79489.32,78702.3]
["347","6550d5a2-4f91-4398-8ffa-d5ee4bf57ee0","/安装工程/(三)电气材料类",null,"YJV铜芯交联聚乙烯绝缘聚氯乙烯护套电力电缆","0.6/1KV 5×35mm2","km","2021-06-25",110520.5,109426.24]
["348","048e513a-fd04-43b9-b705-9986e3ebc85a","/安装工程/(三)电气材料类",null,"YJV铜芯交联聚乙烯绝缘聚氯乙烯护套电力电缆","0.6/1KV 5×50mm2","km","2021-06-25",145676.03,144233.69]
["349","e349f5b4-d009-4af1-aea4-676173da26fe","/安装工程/(三)电气材料类",null,"YJV铜芯交联聚乙烯绝缘聚氯乙烯护套电力电缆","0.6/1KV 5×70mm2","km","2021-06-25",206776.48,205729.19]
["350","52ffc574-5833-49d3-be84-8deaf0ca40c8","/安装工程/(三)电气材料类",null,"YJV铜芯交联聚乙烯绝缘聚氯乙烯护套电力电缆","0.6/1KV 5×95mm2","km","2021-06-25",284398.44,283582.61]
["351","f21f38a7-23fa-41c6-ba5c-39272eb7b2f8","/安装工程/(三)电气材料类",null,"YJV铜芯交联聚乙烯绝缘聚氯乙烯护套电力电缆","0.6/1KV 5×120mm2","km","2021-06-25",361837.45,359254.9]
["352","676cf833-c4f7-424d-b880-f8def7107d00","/安装工程/(三)电气材料类",null,"YJV铜芯交联聚乙烯绝缘聚氯乙烯护套电力电缆","0.6/1KV 5×150mm2","km","2021-06-25",433657.69,429364.05]
["353","7d427d26-bc92-48ea-907f-532aab8aba9c","/安装工程/(三)电气材料类",null,"YJV铜芯交联聚乙烯绝缘聚氯乙烯护套电力电缆","0.6/1KV 5×185mm2","km","2021-06-25",545815.43,543411.32]
["354","20cefcb1-d810-4b8a-bc62-6c68938cbda1","/安装工程/(三)电气材料类",null,"YJV铜芯交联聚乙烯绝缘聚氯乙烯护套电力电缆","0.6/1KV 5×240mm2","km","2021-06-25",694794.43,687915.28]
["355","406ae83b-b596-45d4-91e9-2ef82167f1eb","/安装工程/(三)电气材料类",null,"YJV铜芯交联聚乙烯绝缘聚氯乙烯护套电力电缆","0.6/1KV 3×4+1×2.5mm2","km","2021-06-25",11641.14,11525.88]
["356","e969f5a6-b138-43aa-ace2-aa4efff83530","/安装工程/(三)电气材料类",null,"YJV铜芯交联聚乙烯绝缘聚氯乙烯护套电力电缆","0.6/1KV 3×6+1×4mm2","km","2021-06-25",16608.65,16444.21]
["357","01c8e6e3-135d-4f71-9e2a-ce0c56b9bcc3","/安装工程/(三)电气材料类",null,"YJV铜芯交联聚乙烯绝缘聚氯乙烯护套电力电缆","0.6/1KV 3×10+1×6mm2","km","2021-06-25",25085.99,24837.61]
["358","3b7ea387-ffc2-4821-9872-8b605d5b2453","/安装工程/(三)电气材料类",null,"YJV铜芯交联聚乙烯绝缘聚氯乙烯护套电力电缆","0.6/1KV 3×16+1×10mm2","km","2021-06-25",37954.01,37578.23]
["359","92b16b41-9953-4606-afec-d207fd9c6d1c","/安装工程/(三)电气材料类",null,"YJV铜芯交联聚乙烯绝缘聚氯乙烯护套电力电缆","0.6/1KV 3×25+1×16mm2","km","2021-06-25",72658.2,68683.02]
["360","97488b65-822b-4de7-b289-4a82d5d807a9","/安装工程/(三)电气材料类",null,"YJV铜芯交联聚乙烯绝缘聚氯乙烯护套电力电缆","0.6/1KV 3×25+1×16mm2","m","2021-06-25",72.66,68.68]
["361","41834913-b00d-40c1-a4ec-6eb0dfeec5fb","/安装工程/(三)电气材料类",null,"YJV铜芯交联聚乙烯绝缘聚氯乙烯护套电力电缆","0.6/1KV 3×35+1×16mm2","km","2021-06-25",81339,81033.66]
["362","a5f7c473-1821-45dc-b0ec-74fe3c608a8d","/安装工程/(三)电气材料类",null,"YJV铜芯交联聚乙烯绝缘聚氯乙烯护套电力电缆","0.6/1KV 3×50+1×25mm2","km","2021-06-25",124562.45,116937.88]
["363","e49876d5-a70b-4566-bf13-5c726a1676dc","/安装工程/(三)电气材料类",null,"YJV铜芯交联聚乙烯绝缘聚氯乙烯护套电力电缆","0.6/1KV 3×50+1×25mm2","m","2021-06-25",124.56,116.93]
["364","a8b094cf-b158-4daa-9f98-79376dbe18a5","/安装工程/(三)电气材料类",null,"YJV铜芯交联聚乙烯绝缘聚氯乙烯护套电力电缆","0.6/1KV 3×70+1×35mm2","km","2021-06-25",152925.37,152411.26]
["365","459cf5ed-ebe7-4960-975d-3b477e418fca","/安装工程/(三)电气材料类",null,"YJV铜芯交联聚乙烯绝缘聚氯乙烯护套电力电缆","0.6/1KV 3×70+1×35mm2","m","2021-06-25",152.92,151.41]
["366","9c49b71f-ee82-423c-8db5-2b4a7fda25ed","/安装工程/(三)电气材料类",null,"YJV铜芯交联聚乙烯绝缘聚氯乙烯护套电力电缆","0.6/1KV 3×95+1×50mm2","km","2021-06-25",206535.44,206490.53]
["367","79cf608e-84d4-43f1-bd0f-c539b39e9c9e","/安装工程/(三)电气材料类",null,"YJV铜芯交联聚乙烯绝缘聚氯乙烯护套电力电缆","0.6/1KV 3×120+1×70mm2","km","2021-06-25",266381.29,262743.85]
["368","c267cc8e-99ea-464b-b2f5-5bc8085c4fb2","/安装工程/(三)电气材料类",null,"YJV铜芯交联聚乙烯绝缘聚氯乙烯护套电力电缆","0.6/1KV 3×150+1×70mm2","km","2021-06-25",312083.4,311993.47]
["369","1d0db03b-f0f3-4059-a3f4-163a24c6be0b","/安装工程/(三)电气材料类",null,"YJV铜芯交联聚乙烯绝缘聚氯乙烯护套电力电缆","0.6/1KV 3×185+1×95mm2","km","2021-06-25",397255.39,393322.17]
["370","8428851b-4154-4e02-b301-974615ec2af7","/安装工程/(三)电气材料类",null,"YJV铜芯交联聚乙烯绝缘聚氯乙烯护套电力电缆","0.6/1KV 3×240+1×120mm2","km","2021-06-25",504953.06,499953.52]
["371","c24fb4c3-e565-44b6-9482-9eec47388cb7","/安装工程/(三)电气材料类",null,"YJV铜芯交联聚乙烯绝缘聚氯乙烯护套电力电缆","0.6/1KV 4×4+1×2.5mm2","km","2021-06-25",21556.48,21343.05]
["372","d5943e9b-b811-4145-a8d0-4b80d954be32","/安装工程/(三)电气材料类",null,"YJV铜芯交联聚乙烯绝缘聚氯乙烯护套电力电缆","0.6/1KV 4×6+1×4mm2","km","2021-06-25",32854.76,32529.47]
["373","b65b707c-7850-44f2-9213-22bae18f04c3","/安装工程/(三)电气材料类",null,"YJV铜芯交联聚乙烯绝缘聚氯乙烯护套电力电缆","0.6/1KV 4×10+1×6mm2","km","2021-06-25",43757.36,43324.12]
["374","852b3af7-4bbf-4d57-874f-6c4401f1dece","/安装工程/(三)电气材料类",null,"YJV铜芯交联聚乙烯绝缘聚氯乙烯护套电力电缆","0.6/1KV 4×16+1×10mm2","km","2021-06-25",54750.52,54608.44]
["375","aef13758-e193-4926-ab6b-2c11ee46ea93","/安装工程/(三)电气材料类",null,"YJV铜芯交联聚乙烯绝缘聚氯乙烯护套电力电缆","0.6/1KV 4×25+1×16mm2","km","2021-06-25",66549.2,65890.3]
["376","e193fc03-1148-4351-9eac-7db98fa175bc","/安装工程/(三)电气材料类",null,"YJV铜芯交联聚乙烯绝缘聚氯乙烯护套电力电缆","0.6/1KV 4×35+1×16mm2","km","2021-06-25",85723.58,84974.83]
["377","0809fdac-5560-418b-a84f-734ce095f684","/安装工程/(三)电气材料类",null,"YJV铜芯交联聚乙烯绝缘聚氯乙烯护套电力电缆","0.6/1KV 4×50+1×25mm2","km","2021-06-25",117871.23,117704.19]
["378","d84f7727-4780-4c32-87f4-10fea72c3a99","/安装工程/(三)电气材料类",null,"YJV铜芯交联聚乙烯绝缘聚氯乙烯护套电力电缆","0.6/1KV 4×70+1×35mm2","km","2021-06-25",158788.66,158216.5]
["379","3f74ccc5-631b-4513-b438-814e1beb5f15","/安装工程/(三)电气材料类",null,"YJV铜芯交联聚乙烯绝缘聚氯乙烯护套电力电缆","0.6/1KV 4×95+1×50mm2","km","2021-06-25",222460.47,222257.89]
["380","5b6c4d08-7139-4c83-a137-0baaf2739e68","/安装工程/(三)电气材料类",null,"YJV铜芯交联聚乙烯绝缘聚氯乙烯护套电力电缆","0.6/1KV 4×120+1×70mm2","km","2021-06-25",339339.13,335979.34]
["381","7d1f3d55-e9c5-4eb9-852e-923c5f1110cc","/安装工程/(三)电气材料类",null,"YJV铜芯交联聚乙烯绝缘聚氯乙烯护套电力电缆","0.6/1KV 4×150+1×70mm2","km","2021-06-25",434353.21,434052.68]
["382","1ca6ead9-fb6f-49b1-a220-b35c0bed6e36","/安装工程/(三)电气材料类",null,"YJV铜芯交联聚乙烯绝缘聚氯乙烯护套电力电缆","0.6/1KV 4×185+1×95mm2","km","2021-06-25",544057.54,543670.83]
["383","b2db9f3e-695e-483f-9d46-65131f5d2227","/安装工程/(三)电气材料类",null,"YJV铜芯交联聚乙烯绝缘聚氯乙烯护套电力电缆","0.6/1KV 4×240+1×120mm2","km","2021-06-25",712257.04,712204.99]
["384","89e427d3-7e00-42d7-b3a8-15e4763af83f","/安装工程/(三)电气材料类",null,"预制分支电缆YDF-YJV-0.6/1KV","5*6","km","2021-06-25",18012.11,17833.77]
["385","8e8a65a7-f34f-44a5-a9d7-c3288e02be1c","/安装工程/(三)电气材料类",null,"预制分支电缆YDF-YJV-0.6/1KV","5*10","km","2021-06-25",27493.37,27321.16]
["386","5e963898-4ff5-462a-8966-243ba9dfd12b","/安装工程/(三)电气材料类",null,"预制分支电缆YDF-YJV-0.6/1KV","5*16","km","2021-06-25",41248.13,40839.73]
["387","06b5d13f-bd54-4f4e-8210-3f01866f8dbc","/安装工程/(三)电气材料类",null,"预制分支电缆YDF-YJV-0.6/1KV","5*25","km","2021-06-25",63709.14,63378.36]
["388","c0312b5b-5a11-4fbb-b462-c523201b5baf","/安装工程/(三)电气材料类",null,"预制分支电缆YDF-YJV-0.6/1KV","5*35","km","2021-06-25",87785.92,87216.75]
["389","833e8783-956f-44ee-9081-cc525be6b78d","/安装工程/(三)电气材料类",null,"预制分支电缆YDF-YJV-0.6/1KV","5*50","km","2021-06-25",120722.43,119927.16]
["390","38c3646f-e058-4236-9c67-3b507c4dcb77","/安装工程/(三)电气材料类",null,"预制分支电缆YDF-YJV-0.6/1KV","5*70","km","2021-06-25",164392.19,164164.54]
["391","ac498606-7d61-40bd-93fd-454f225afc8b","/安装工程/(三)电气材料类",null,"预制分支电缆YDF-YJV-0.6/1KV","5*95","km","2021-06-25",224212.76,223692.83]
["392","808bd032-09f4-4d27-a067-f392da8985d0","/安装工程/(三)电气材料类",null,"预制分支电缆YDF-YJV-0.6/1KV","5*120","km","2021-06-25",287663.89,284815.73]
["393","a633fd33-d886-4efc-8e94-ea68cb4fb546","/安装工程/(三)电气材料类",null,"预制分支电缆YDF-YJV-0.6/1KV","5*150","km","2021-06-25",344711.1,341298.12]
["394","a50036cb-54f8-4773-8e87-285a1a4f1f6d","/安装工程/(三)电气材料类",null,"预制分支电缆YDF-YJV-0.6/1KV","5*185","km","2021-06-25",433954.52,431657.94]
["395","a0c0acaa-a352-4705-aeef-6b19729ecd09","/安装工程/(三)电气材料类",null,"预制分支电缆YDF-YJV-0.6/1KV","5*240","km","2021-06-25",555330.86,549832.53]
["396","4f71415b-a0ff-4eda-8200-d012fc2a8f25","/安装工程/(三)电气材料类",null,"预制分支电缆YDF-YJV-0.6/1KV","3*6+1*4","km","2021-06-25",13676.7,13541.29]
["397","34df169c-c688-4013-9e95-3d597e9b86bc","/安装工程/(三)电气材料类",null,"预制分支电缆YDF-YJV-0.6/1KV","3*10+1*6","km","2021-06-25",20420.44,20218.26]
["398","61711a3d-5915-43c0-86ed-c4833879a207","/安装工程/(三)电气材料类",null,"预制分支电缆YDF-YJV-0.6/1KV","3*16+1*10","km","2021-06-25",31204.63,30895.67]
["399","aed2b11d-5638-43c8-84e1-8bce0f0e32bf","/安装工程/(三)电气材料类",null,"预制分支电缆YDF-YJV-0.6/1KV","3*25+1*16","km","2021-06-25",47452.6,46982.77]
["400","6c6c69f7-d82a-492d-87b4-dcd76a078fa8","/安装工程/(三)电气材料类",null,"预制分支电缆YDF-YJV-0.6/1KV","3*35+1*16","km","2021-06-25",61834.96,61522.73]
["401","f31d6308-53b8-4e84-a1cd-45128d8269f4","/安装工程/(三)电气材料类",null,"预制分支电缆YDF-YJV-0.6/1KV","3*50+1*25","km","2021-06-25",84199.9,83766.24]
["402","a5b020ad-253a-4a26-8de2-514a32f2a319","/安装工程/(三)电气材料类",null,"预制分支电缆YDF-YJV-0.6/1KV","3*70+1*35","km","2021-06-25",118600.17,117425.91]
["403","23f82732-c5a2-4c83-ae2e-3ae5448e90f8","/安装工程/(三)电气材料类",null,"预制分支电缆YDF-YJV-0.6/1KV","3*95+1*50","km","2021-06-25",158314.86,157747.39]
["404","4a1a9520-8af8-49c7-926b-dcc9f5d01145","/安装工程/(三)电气材料类",null,"预制分支电缆YDF-YJV-0.6/1KV","3*120+1*70","km","2021-06-25",204706.41,203679.61]
["405","5ed7a9f2-0e70-468d-9049-93a778b09d07","/安装工程/(三)电气材料类",null,"预制分支电缆YDF-YJV-0.6/1KV","3*150+1*70","km","2021-06-25",238522.93,237161.32]
["406","56ecb24a-b8a2-404f-aa96-ee93c3d8af85","/安装工程/(三)电气材料类",null,"预制分支电缆YDF-YJV-0.6/1KV","3*185+1*95","km","2021-06-25",306100.38,304069.68]
["407","24bfef82-ea46-4a4d-85b6-76a45107d598","/安装工程/(三)电气材料类",null,"预制分支电缆YDF-YJV-0.6/1KV","3*240+1*120","km","2021-06-25",389291.78,387437.41]
["408","115fa072-49a5-4252-a203-63b801bdbfec","/安装工程/(三)电气材料类",null,"预制分支电缆YDF-YJV-0.6/1KV","4*6+1*4","km","2021-06-25",26237.29,25977.51]
["409","e71a8072-3751-4784-8b72-552aac1c2637","/安装工程/(三)电气材料类",null,"预制分支电缆YDF-YJV-0.6/1KV","4*10+1*6","km","2021-06-25",34566.53,34424.29]
["410","28ad92de-8833-4ecc-b04a-5044c11129c3","/安装工程/(三)电气材料类",null,"预制分支电缆YDF-YJV-0.6/1KV","4*16+1*10","km","2021-06-25",42989.22,42663.58]
["411","ea0b2dce-36c2-4b03-9499-427f6f39c37f","/安装工程/(三)电气材料类",null,"预制分支电缆YDF-YJV-0.6/1KV","4*25+1*16","km","2021-06-25",52079.71,51564.07]
["412","ee897a17-c269-4186-9a31-ff48e809c1f9","/安装工程/(三)电气材料类",null,"预制分支电缆YDF-YJV-0.6/1KV","4*35+1*16","km","2021-06-25",66863.6,66501.58]
["413","84c629d5-6311-46b6-a010-fe21829fd44e","/安装工程/(三)电气材料类",null,"预制分支电缆YDF-YJV-0.6/1KV","4*50+1*25","km","2021-06-25",90461.44,89565.78]
["414","cc7dc7c8-46c9-4cc7-a026-d45b310a4f42","/安装工程/(三)电气材料类",null,"预制分支电缆YDF-YJV-0.6/1KV","4*70+1*35","km","2021-06-25",127286.79,126026.52]
["415","55c525f3-050c-45ef-b629-af830af7e313","/安装工程/(三)电气材料类",null,"预制分支电缆YDF-YJV-0.6/1KV","4*95+1*50","km","2021-06-25",171147.16,169452.63]
["416","2277a171-102c-442b-a942-529165431a45","/安装工程/(三)电气材料类",null,"预制分支电缆YDF-YJV-0.6/1KV","4*120+1*70","km","2021-06-25",259073.49,256508.41]
["417","95d121f9-f114-4aa3-aeb4-45c69d098715","/安装工程/(三)电气材料类",null,"预制分支电缆YDF-YJV-0.6/1KV","4*150+1*70","km","2021-06-25",334396.93,331086.07]
["418","94046beb-5691-4bba-b18c-aa1066932e70","/安装工程/(三)电气材料类",null,"预制分支电缆YDF-YJV-0.6/1KV","4*185+1*95","km","2021-06-25",418905.41,415757.83]
["419","64f95691-5d51-4780-bd6f-58929653f5d6","/安装工程/(三)电气材料类",null,"预制分支电缆YDF-YJV-0.6/1KV","4*240+1*120","km","2021-06-25",548550.73,543119.53]
["420","3182e4da-05da-4b54-9ccd-329ccce73358","/安装工程/(三)电气材料类",null,"低烟无卤电缆 WDZ-YJY-0.6/1KV","5*6","km","2021-06-25",20466.8,20264.16]
["421","37c946d3-521f-4017-892a-33bb79bf5919","/安装工程/(三)电气材料类",null,"低烟无卤电缆 WDZ-YJY-0.6/1KV","5*10","km","2021-06-25",31081.48,30773.74]
["422","15d2b1e2-a415-4ab2-89fc-0f8790e51685","/安装工程/(三)电气材料类",null,"低烟无卤电缆 WDZ-YJY-0.6/1KV","5*16","km","2021-06-25",46505.6,46045.15]
["423","dcc97e79-5b7e-4e6f-82a0-0971450f4398","/安装工程/(三)电气材料类",null,"低烟无卤电缆 WDZ-YJY-0.6/1KV","5*25","km","2021-06-25",71592.3,70883.47]
["424","181e89bb-cb24-4f43-b918-a1c0e9aa26ff","/安装工程/(三)电气材料类",null,"低烟无卤电缆 WDZ-YJY-0.6/1KV","5*35","km","2021-06-25",98472.23,97497.26]
["425","1923da2e-c98a-4ae5-8762-7e5e5640a1e4","/安装工程/(三)电气材料类",null,"低烟无卤电缆 WDZ-YJY-0.6/1KV","5*50","km","2021-06-25",135174.98,133836.61]
["426","59f742bf-d9f7-4a52-a193-344dd65b08bb","/安装工程/(三)电气材料类",null,"低烟无卤电缆 WDZ-YJY-0.6/1KV","5*70","km","2021-06-25",183867.02,182046.55]
["427","a14e02dd-8717-40a3-86ba-9215f1d3e675","/安装工程/(三)电气材料类",null,"低烟无卤电缆 WDZ-YJY-0.6/1KV","5*95","km","2021-06-25",250659.64,248177.86]
["428","5b331a3b-a681-4313-915a-63bb2994a0b4","/安装工程/(三)电气材料类",null,"低烟无卤电缆 WDZ-YJY-0.6/1KV","5*120","km","2021-06-25",321517.23,318333.89]
["429","9422ddc2-d543-4d61-818e-c308bdc99c69","/安装工程/(三)电气材料类",null,"低烟无卤电缆 WDZ-YJY-0.6/1KV","5*150","km","2021-06-25",385303.27,381488.39]
["430","2463cb36-8726-4ac2-9aba-e064e37281de","/安装工程/(三)电气材料类",null,"低烟无卤电缆 WDZ-YJY-0.6/1KV","5*185","km","2021-06-25",485021.6,480219.41]
["431","7a368bdb-7c18-458a-8b81-f0a570791242","/安装工程/(三)电气材料类",null,"低烟无卤电缆 WDZ-YJY-0.6/1KV","5*240","km","2021-06-25",620561.49,614417.32]
["432","0dbb9187-32cc-4e19-bf04-7a9a77d969da","/安装工程/(三)电气材料类",null,"低烟无卤电缆 WDZ-YJY-0.6/1KV","3*6+1*4","km","2021-06-25",17075.08,16906.02]
["433","1a4dce45-a3f0-4e1a-bfa0-298ca56d4579","/安装工程/(三)电气材料类",null,"低烟无卤电缆 WDZ-YJY-0.6/1KV","3*10+1*6","km","2021-06-25",25268.42,25018.24]
["434","7e8f68a9-f43f-459a-aff8-d7f2f34af0d3","/安装工程/(三)电气材料类",null,"低烟无卤电缆 WDZ-YJY-0.6/1KV","3*16+1*10","km","2021-06-25",37758.66,37384.81]
["435","5410a776-8802-4972-aeac-efc258eca67c","/安装工程/(三)电气材料类",null,"低烟无卤电缆 WDZ-YJY-0.6/1KV","3*25+1*16","km","2021-06-25",57679,57107.92]
["436","591721da-ceb5-4435-ad1d-6613e405bb83","/安装工程/(三)电气材料类",null,"低烟无卤电缆 WDZ-YJY-0.6/1KV","3*35+1*16","km","2021-06-25",75322.39,74576.62]
["437","a95f9721-d184-43c8-8aec-abdf9834ece9","/安装工程/(三)电气材料类",null,"低烟无卤电缆 WDZ-YJY-0.6/1KV","3*50+1*25","km","2021-06-25",102843.83,101825.57]
["438","e08c578d-99e6-4c60-bf21-65746b6cd3bf","/安装工程/(三)电气材料类",null,"低烟无卤电缆 WDZ-YJY-0.6/1KV","3*70+1*35","km","2021-06-25",144525.18,143094.24]
["439","d8c0b3c2-3329-4867-a1e1-c4d862b39710","/安装工程/(三)电气材料类",null,"低烟无卤电缆 WDZ-YJY-0.6/1KV","3*95+1*50","km","2021-06-25",193044.73,191133.4]
["440","a227de0e-7d0c-4c86-b56c-350b47840e55","/安装工程/(三)电气材料类",null,"低烟无卤电缆 WDZ-YJY-0.6/1KV","3*120+1*70","km","2021-06-25",249711.27,247238.88]
["441","6fedfb4c-68c6-4ae4-a748-bb5a14d2d0bf","/安装工程/(三)电气材料类",null,"低烟无卤电缆 WDZ-YJY-0.6/1KV","3*150+1*70","km","2021-06-25",293372.7,290468.02]
["442","9514f9cc-409b-4de3-9059-e48cbf71711c","/安装工程/(三)电气材料类",null,"低烟无卤电缆 WDZ-YJY-0.6/1KV","3*185+1*95","km","2021-06-25",373418.17,369720.96]
["443","88de7ee2-d529-44f8-84c0-6291a984e142","/安装工程/(三)电气材料类",null,"低烟无卤电缆 WDZ-YJY-0.6/1KV","3*240+1*120","km","2021-06-25",475036.38,470333.05]
["444","31af4856-a5e2-4089-964e-1321fb9f1d26","/安装工程/(三)电气材料类",null,"低烟无卤电缆 WDZ-YJY-0.6/1KV","4*6+1*4","km","2021-06-25",31538.2,31225.94]
["445","d1199991-9fa8-4c85-9653-080bf3315888","/安装工程/(三)电气材料类",null,"低烟无卤电缆 WDZ-YJY-0.6/1KV","4*10+1*6","km","2021-06-25",41804.44,41390.53]
["446","55977b5f-4bed-4711-b7ce-255b4bbb92d5","/安装工程/(三)电气材料类",null,"低烟无卤电缆 WDZ-YJY-0.6/1KV","4*16+1*10","km","2021-06-25",52158.98,51642.55]
["447","89573da1-e32d-433f-834c-33aa28935be8","/安装工程/(三)电气材料类",null,"低烟无卤电缆 WDZ-YJY-0.6/1KV","4*25+1*16","km","2021-06-25",63269.05,62642.62]
["448","7fcf3fde-c3c2-42ac-86f6-e0f5cc1c7e88","/安装工程/(三)电气材料类",null,"低烟无卤电缆 WDZ-YJY-0.6/1KV","4*35+1*16","km","2021-06-25",81323.12,80517.94]
["449","45156a3c-f240-4e1e-acdc-9a1a5a9013e1","/安装工程/(三)电气材料类",null,"低烟无卤电缆 WDZ-YJY-0.6/1KV","4*50+1*25","km","2021-06-25",110989.1,109890.2]
["450","dabdf0d4-5319-424d-a818-5467561520da","/安装工程/(三)电气材料类",null,"低烟无卤电缆 WDZ-YJY-0.6/1KV","4*70+1*35","km","2021-06-25",149532.88,148052.36]
["451","9b1c53b9-ba81-410e-8129-7285c53a9db7","/安装工程/(三)电气材料类",null,"低烟无卤电缆 WDZ-YJY-0.6/1KV","4*95+1*50","km","2021-06-25",209481.69,207407.61]
["452","7adb03e6-e34f-4895-a6cd-be8a0b39067b","/安装工程/(三)电气材料类",null,"低烟无卤电缆 WDZ-YJY-0.6/1KV","4*120+1*70","km","2021-06-25",319556.36,316392.44]
["453","84a9aaed-158e-4697-abc5-68e6ee884b61","/安装工程/(三)电气材料类",null,"低烟无卤电缆 WDZ-YJY-0.6/1KV","4*150+1*70","km","2021-06-25",409004.82,404955.27]
["454","321d2573-6152-47fa-a4a6-60bce7f4079d","/安装工程/(三)电气材料类",null,"低烟无卤电缆 WDZ-YJY-0.6/1KV","4*185+1*95","km","2021-06-25",512230.01,507158.43]
["455","4d8a2ef4-0835-4930-b37c-cb85691b36fb","/安装工程/(三)电气材料类",null,"低烟无卤电缆 WDZ-YJY-0.6/1KV","4*240+1*120","km","2021-06-25",670603.63,663963.99]
["456","f0d43f24-da97-49a8-ae98-54c777d10769","/安装工程/(三)电气材料类",null,"YJV22铜芯交联聚乙烯绝缘钢带铠装聚氯乙烯护套电力电缆","0.6/1KV 二芯 1.5mm2","km","2021-06-25",5085.7,5035.35]
["457","5dda1916-6e99-4c41-99d7-abbc6c1cd821","/安装工程/(三)电气材料类",null,"YJV22铜芯交联聚乙烯绝缘钢带铠装聚氯乙烯护套电力电缆","0.6/1KV 二芯 2.5mm2","km","2021-06-25",6722.19,6655.63]
["458","171c4895-b07c-40ec-95f7-f0de34294c72","/安装工程/(三)电气材料类",null,"YJV22铜芯交联聚乙烯绝缘钢带铠装聚氯乙烯护套电力电缆","0.6/1KV 二芯 4mm2","km","2021-06-25",8760.04,8673.31]
["459","635744fe-f040-4a34-9ce0-fbe449ee6a14","/安装工程/(三)电气材料类",null,"YJV22铜芯交联聚乙烯绝缘钢带铠装聚氯乙烯护套电力电缆","0.6/1KV 二芯 6mm2","km","2021-06-25",11351.28,11238.89]
["460","2de05ebf-31ce-4b90-91cd-c4906a0180fd","/安装工程/(三)电气材料类",null,"YJV22铜芯交联聚乙烯绝缘钢带铠装聚氯乙烯护套电力电缆","0.6/1KV 二芯 10mm2","km","2021-06-25",17621.54,17447.07]
["461","bec14a66-e240-4f49-8cbf-b197dcb6b032","/安装工程/(三)电气材料类",null,"YJV22铜芯交联聚乙烯绝缘钢带铠装聚氯乙烯护套电力电缆","0.6/1KV 二芯 16mm2","km","2021-06-25",26154.76,25895.8]
["462","0b3c8a6a-df55-454a-836e-6573f7b34130","/安装工程/(三)电气材料类",null,"YJV22铜芯交联聚乙烯绝缘钢带铠装聚氯乙烯护套电力电缆","0.6/1KV 二芯 25mm2","km","2021-06-25",39582.06,39190.16]
["463","85249985-83d2-4474-b5c9-1975e7d3f717","/安装工程/(三)电气材料类",null,"YJV22铜芯交联聚乙烯绝缘钢带铠装聚氯乙烯护套电力电缆","0.6/1KV 二芯 35mm2","km","2021-06-25",54171.89,53635.53]
["464","4adb215c-3775-4938-abf7-3ff614c81956","/安装工程/(三)电气材料类",null,"YJV22铜芯交联聚乙烯绝缘钢带铠装聚氯乙烯护套电力电缆","0.6/1KV 二芯 50mm2","km","2021-06-25",71978.48,71265.82]
["465","9a2ae784-8c95-4f5d-8984-b03c9f37f9a2","/安装工程/(三)电气材料类",null,"YJV22铜芯交联聚乙烯绝缘钢带铠装聚氯乙烯护套电力电缆","0.6/1KV 二芯 70mm2","km","2021-06-25",102203.11,101191.2]
["466","bc01bfce-2201-414a-b51e-e1f7eab3f64b","/安装工程/(三)电气材料类",null,"YJV22铜芯交联聚乙烯绝缘钢带铠装聚氯乙烯护套电力电缆","0.6/1KV 二芯 95mm2","km","2021-06-25",193367.6,191453.07]
["467","51490088-022a-43bd-9573-a75af4a82b8a","/安装工程/(三)电气材料类",null,"YJV22铜芯交联聚乙烯绝缘钢带铠装聚氯乙烯护套电力电缆","0.6/1KV 二芯 120mm2","km","2021-06-25",177202.83,175448.35]
["468","822a489d-e7e2-4d51-8486-9d1fa9465e6e","/安装工程/(三)电气材料类",null,"YJV22铜芯交联聚乙烯绝缘钢带铠装聚氯乙烯护套电力电缆","0.6/1KV 二芯 150mm2","km","2021-06-25",216286.76,214145.31]
["469","4b4ce5cc-52a8-4e95-824b-31889a605859","/安装工程/(三)电气材料类",null,"YJV22铜芯交联聚乙烯绝缘钢带铠装聚氯乙烯护套电力电缆","0.6/1KV 三芯 1.5mm2","km","2021-06-25",6026.95,5967.28]
["470","2066046b-a964-41dd-9966-8b7dd3aa6163","/安装工程/(三)电气材料类",null,"YJV22铜芯交联聚乙烯绝缘钢带铠装聚氯乙烯护套电力电缆","0.6/1KV 三芯 2.5mm2","km","2021-06-25",8099.19,8019]
["471","d163be91-26e5-46a2-beca-38a5b25182f7","/安装工程/(三)电气材料类",null,"YJV22铜芯交联聚乙烯绝缘钢带铠装聚氯乙烯护套电力电缆","0.6/1KV 三芯 4mm2","km","2021-06-25",11006.8,10897.82]
["472","7473e8ce-b4db-4685-9dc0-e3f154a3c1a5","/安装工程/(三)电气材料类",null,"YJV22铜芯交联聚乙烯绝缘钢带铠装聚氯乙烯护套电力电缆","0.6/1KV 三芯 6mm2","km","2021-06-25",15378.58,15226.32]
["473","7838e54f-3949-4390-aba3-471d3de6db1c","/安装工程/(三)电气材料类",null,"YJV22铜芯交联聚乙烯绝缘钢带铠装聚氯乙烯护套电力电缆","0.6/1KV 三芯 10mm2","km","2021-06-25",24522.49,24279.69]
["474","157b28a8-78d0-4d3d-9ec6-e443710c0327","/安装工程/(三)电气材料类",null,"YJV22铜芯交联聚乙烯绝缘钢带铠装聚氯乙烯护套电力电缆","0.6/1KV 三芯 16mm2","km","2021-06-25",37114.88,36747.41]
["475","7f4dca78-d55a-4019-9ddc-8cadb1642b4d","/安装工程/(三)电气材料类",null,"YJV22铜芯交联聚乙烯绝缘钢带铠装聚氯乙烯护套电力电缆","0.6/1KV 三芯 25mm2","km","2021-06-25",56998.53,56434.19]
["476","8297760d-27ad-4a95-9e67-547003d5696c","/安装工程/(三)电气材料类",null,"YJV22铜芯交联聚乙烯绝缘钢带铠装聚氯乙烯护套电力电缆","0.6/1KV 三芯 35mm2","km","2021-06-25",78057.57,77284.72]
["477","263c0c84-147a-4021-8994-01195042c48c","/安装工程/(三)电气材料类",null,"YJV22铜芯交联聚乙烯绝缘钢带铠装聚氯乙烯护套电力电缆","0.6/1KV 三芯 50mm2","km","2021-06-25",107052.92,105992.99]
["478","0b0c1ce4-cd41-4f95-97cc-8c271857ef8d","/安装工程/(三)电气材料类",null,"YJV22铜芯交联聚乙烯绝缘钢带铠装聚氯乙烯护套电力电缆","0.6/1KV 三芯 70mm2","km","2021-06-25",146751.6,145298.61]
["479","b80d5cd9-60b0-4631-a2ed-0a03b51a20e6","/安装工程/(三)电气材料类",null,"YJV22铜芯交联聚乙烯绝缘钢带铠装聚氯乙烯护套电力电缆","0.6/1KV 三芯 95mm2","km","2021-06-25",207569.49,205514.35]
["480","fcaac09f-f2e7-4f7b-a7e1-6da9f9a4f374","/安装工程/(三)电气材料类",null,"YJV22铜芯交联聚乙烯绝缘钢带铠装聚氯乙烯护套电力电缆","0.6/1KV 三芯 120mm2","km","2021-06-25",260168.21,257592.29]
["481","fd752673-e94f-4631-930c-07db4c0d64a4","/安装工程/(三)电气材料类",null,"YJV22铜芯交联聚乙烯绝缘钢带铠装聚氯乙烯护套电力电缆","0.6/1KV 三芯 150mm2","km","2021-06-25",320810.14,317633.8]
["482","4ed5833e-36d2-4786-9b92-4307e97453ee","/安装工程/(三)电气材料类",null,"YJV22铜芯交联聚乙烯绝缘钢带铠装聚氯乙烯护套电力电缆","0.6/1KV 三芯 185mm2","km","2021-06-25",400299.67,396336.31]
["483","765f8b2a-627a-47ef-89ad-5d9cc78ec58b","/安装工程/(三)电气材料类",null,"YJV22铜芯交联聚乙烯绝缘钢带铠装聚氯乙烯护套电力电缆","0.6/1KV 三芯 240mm2","km","2021-06-25",515713.86,510607.78]
["484","3e711f6d-b664-48d2-ba98-904a02af7883","/安装工程/(三)电气材料类",null,"YJV22铜芯交联聚乙烯绝缘钢带铠装聚氯乙烯护套电力电缆","0.6/1KV 四芯 4mm2","km","2021-06-25",15197.57,15047.1]
["485","d95fe58f-c152-46fb-a4d7-4d0dfd312109","/安装工程/(三)电气材料类",null,"YJV22铜芯交联聚乙烯绝缘钢带铠装聚氯乙烯护套电力电缆","0.6/1KV 四芯 6mm2","km","2021-06-25",20914.49,20707.42]
["486","b46546ee-7c19-4c60-9f20-f4c9bd5a9689","/安装工程/(三)电气材料类",null,"YJV22铜芯交联聚乙烯绝缘钢带铠装聚氯乙烯护套电力电缆","0.6/1KV 四芯 10mm2","km","2021-06-25",32983.49,32656.92]
["487","87e4f8d9-579e-4c11-a51b-6692b9b008ef","/安装工程/(三)电气材料类",null,"YJV22铜芯交联聚乙烯绝缘钢带铠装聚氯乙烯护套电力电缆","0.6/1KV 四芯 16mm2","km","2021-06-25",48624.3,48142.87]
["488","7a950818-9e6e-48e6-83ad-8385f600c98a","/安装工程/(三)电气材料类",null,"YJV22铜芯交联聚乙烯绝缘钢带铠装聚氯乙烯护套电力电缆","0.6/1KV 四芯 25mm2","km","2021-06-25",76044.69,75291.77]
["489","8ac34a87-9528-43f3-bd61-96672a703bd9","/安装工程/(三)电气材料类",null,"YJV22铜芯交联聚乙烯绝缘钢带铠装聚氯乙烯护套电力电缆","0.6/1KV 四芯 35mm2","km","2021-06-25",107883.34,106815.19]
["490","fc76f839-ec54-42a3-97b9-54e598e8b5d0","/安装工程/(三)电气材料类",null,"YJV22铜芯交联聚乙烯绝缘钢带铠装聚氯乙烯护套电力电缆","0.6/1KV 四芯 50mm2","km","2021-06-25",144117.52,142690.61]
["491","5d334666-0b01-40cc-b0ae-e8eaa5cffdbf","/安装工程/(三)电气材料类",null,"YJV22铜芯交联聚乙烯绝缘钢带铠装聚氯乙烯护套电力电缆","0.6/1KV 四芯 70mm2","km","2021-06-25",201070.55,199079.75]
["492","9ebedfbc-89fc-4760-b70c-f6d81767bbde","/安装工程/(三)电气材料类",null,"YJV22铜芯交联聚乙烯绝缘钢带铠装聚氯乙烯护套电力电缆","0.6/1KV 四芯 95mm2","km","2021-06-25",274112.52,271398.53]
["493","75be901a-2d17-4282-87e1-914e0eef2b7a","/安装工程/(三)电气材料类",null,"YJV22铜芯交联聚乙烯绝缘钢带铠装聚氯乙烯护套电力电缆","0.6/1KV 四芯 120mm2","km","2021-06-25",346488.79,343058.21]
["494","cc2005d4-87d2-4bb2-b7b9-295604ccca6c","/安装工程/(三)电气材料类",null,"YJV22铜芯交联聚乙烯绝缘钢带铠装聚氯乙烯护套电力电缆","0.6/1KV 四芯 150mm2","km","2021-06-25",424401.09,420199.1]
["495","b171754e-b0f0-4f75-a792-76a28c37397d","/安装工程/(三)电气材料类",null,"YJV22铜芯交联聚乙烯绝缘钢带铠装聚氯乙烯护套电力电缆","0.6/1KV 四芯 185mm2","km","2021-06-25",529920.5,524673.76]
["496","4bc17039-ef28-439e-aa97-178ba375c493","/安装工程/(三)电气材料类",null,"YJV22铜芯交联聚乙烯绝缘钢带铠装聚氯乙烯护套电力电缆","0.6/1KV 四芯 240mm2","km","2021-06-25",683355.21,676589.32]
["497","9ced8e19-b8ab-438f-830d-fc7c90c13fa0","/安装工程/(三)电气材料类",null,"YJV22铜芯交联聚乙烯绝缘钢带铠装聚氯乙烯护套电力电缆","0.6/1KV 五芯 1.5mm2","km","2021-06-25",8490.05,8405.99]
["498","1bf72647-bf31-49da-871b-c77868513aa0","/安装工程/(三)电气材料类",null,"YJV22铜芯交联聚乙烯绝缘钢带铠装聚氯乙烯护套电力电缆","0.6/1KV 五芯 2.5mm2","km","2021-06-25",12124.85,12004.8]
["499","b9c2a996-f2f2-472f-97ce-f27fa51260fd","/安装工程/(三)电气材料类",null,"YJV22铜芯交联聚乙烯绝缘钢带铠装聚氯乙烯护套电力电缆","0.6/1KV 五芯 4mm2","km","2021-06-25",17540.58,17366.91]
["500","2d1ab69c-47af-431d-9707-0b036eec5d14","/安装工程/(三)电气材料类",null,"YJV22铜芯交联聚乙烯绝缘钢带铠装聚氯乙烯护套电力电缆","0.6/1KV 五芯 6mm2","km","2021-06-25",25187.64,24938.26]
["501","e3e24a38-eebc-4d8f-a1cb-a4af20dafbe2","/安装工程/(三)电气材料类",null,"YJV22铜芯交联聚乙烯绝缘钢带铠装聚氯乙烯护套电力电缆","0.6/1KV 五芯 10mm2","km","2021-06-25",40121.82,39724.57]
["502","c144e2a4-cf24-4e86-a937-03c530647bea","/安装工程/(三)电气材料类",null,"YJV22铜芯交联聚乙烯绝缘钢带铠装聚氯乙烯护套电力电缆","0.6/1KV 五芯 16mm2","km","2021-06-25",60992.84,60388.95]
["503","c5903641-bcb7-423d-b4b5-49adec91476c","/安装工程/(三)电气材料类",null,"YJV22铜芯交联聚乙烯绝缘钢带铠装聚氯乙烯护套电力电缆","0.6/1KV 五芯 25mm2","km","2021-06-25",94013.16,93082.34]
["504","bc510995-94e3-4b62-abba-a7deab1a9daa","/安装工程/(三)电气材料类",null,"YJV22铜芯交联聚乙烯绝缘钢带铠装聚氯乙烯护套电力电缆","0.6/1KV 五芯 35mm2","km","2021-06-25",132506.16,131194.22]
["505","8f02058c-e38b-4e08-b8af-353889d5ac9a","/安装工程/(三)电气材料类",null,"YJV22铜芯交联聚乙烯绝缘钢带铠装聚氯乙烯护套电力电缆","0.6/1KV 五芯 50mm2","km","2021-06-25",174336.74,172610.63]
["506","417c3014-f5e5-4e16-a07d-9ad2b4f353d5","/安装工程/(三)电气材料类",null,"YJV22铜芯交联聚乙烯绝缘钢带铠装聚氯乙烯护套电力电缆","0.6/1KV 五芯 70mm2","km","2021-06-25",248068.28,245612.16]
["507","3182a67f-9427-445e-833c-f6ce91d18fa9","/安装工程/(三)电气材料类",null,"YJV22铜芯交联聚乙烯绝缘钢带铠装聚氯乙烯护套电力电缆","0.6/1KV 五芯 95mm2","km","2021-06-25",341882.5,338497.52]
["508","6da516c8-528b-4589-b338-79eddaa25445","/安装工程/(三)电气材料类",null,"YJV22铜芯交联聚乙烯绝缘钢带铠装聚氯乙烯护套电力电缆","0.6/1KV 五芯 120mm2","km","2021-06-25",429800.03,425544.58]
["509","06b96f3e-d45e-4d53-9061-7f1cfdc95e7a","/安装工程/(三)电气材料类",null,"YJV22铜芯交联聚乙烯绝缘钢带铠装聚氯乙烯护套电力电缆","0.6/1KV 五芯 150mm2","km","2021-06-25",526822.28,521606.22]
["510","869fda18-6a3f-4288-8b73-b375176832ad","/安装工程/(三)电气材料类",null,"YJV22铜芯交联聚乙烯绝缘钢带铠装聚氯乙烯护套电力电缆","0.6/1KV 五芯 185mm2","km","2021-06-25",658503.46,651983.62]
["511","3454b130-bd59-4a6e-9a3f-cf0b2886e150","/安装工程/(三)电气材料类",null,"YJV22铜芯交联聚乙烯绝缘钢带铠装聚氯乙烯护套电力电缆","0.6/1KV 五芯 240mm2","km","2021-06-25",850306.06,841887.19]
["512","bcd5ff4e-4b2e-4a7e-b54c-5e2e3234a6d1","/安装工程/(三)电气材料类",null,"YJV22铜芯交联聚乙烯绝缘钢带铠装聚氯乙烯护套电力电缆","0.6/1KV 3×4+1×2.5mm2","km","2021-06-25",13082.71,12953.18]
["513","92571c4c-4621-4cb6-8dc3-c3e0c69b1a63","/安装工程/(三)电气材料类",null,"YJV22铜芯交联聚乙烯绝缘钢带铠装聚氯乙烯护套电力电缆","0.6/1KV 3×6+1×4mm2","km","2021-06-25",19637.3,19442.87]
["514","e5550c37-a769-410c-9e46-8c9430539e3f","/安装工程/(三)电气材料类",null,"YJV22铜芯交联聚乙烯绝缘钢带铠装聚氯乙烯护套电力电缆","0.6/1KV 3×10+1×6mm2","km","2021-06-25",30165.18,29866.51]
["515","51cbb681-c47f-47df-b5bc-6b9b2a13854a","/安装工程/(三)电气材料类",null,"YJV22铜芯交联聚乙烯绝缘钢带铠装聚氯乙烯护套电力电缆","0.6/1KV 3×16+1×10mm2","km","2021-06-25",45739.19,45286.33]
["516","0ffb3a77-e03b-4728-9754-6ef1bc9901a2","/安装工程/(三)电气材料类",null,"YJV22铜芯交联聚乙烯绝缘钢带铠装聚氯乙烯护套电力电缆","0.6/1KV 3×25+1×16mm2","km","2021-06-25",68381.03,67703.99]
["517","b90fe98a-94e0-4d62-bac2-2f166bb8b52c","/安装工程/(三)电气材料类",null,"YJV22铜芯交联聚乙烯绝缘钢带铠装聚氯乙烯护套电力电缆","0.6/1KV 3×35+1×16mm2","km","2021-06-25",90676.87,89779.08]
["518","62a3279e-baa1-4613-a3c8-087c577b2d52","/安装工程/(三)电气材料类",null,"YJV22铜芯交联聚乙烯绝缘钢带铠装聚氯乙烯护套电力电缆","0.6/1KV 3×50+1×25mm2","km","2021-06-25",126608.83,125355.28]
["519","c920221a-2962-4a54-9887-f3a08c49214a","/安装工程/(三)电气材料类",null,"YJV22铜芯交联聚乙烯绝缘钢带铠装聚氯乙烯护套电力电缆","0.6/1KV 3×70+1×35mm2","km","2021-06-25",176221.15,174476.39]
["520","6ceea06b-46d2-4546-94dc-489ac364a73a","/安装工程/(三)电气材料类",null,"YJV22铜芯交联聚乙烯绝缘钢带铠装聚氯乙烯护套电力电缆","0.6/1KV 3×95+1×50mm2","km","2021-06-25",239871.68,237496.71]
["521","b0dfef3c-9d08-48c9-9e47-d1e4f7241f71","/安装工程/(三)电气材料类",null,"YJV22铜芯交联聚乙烯绝缘钢带铠装聚氯乙烯护套电力电缆","0.6/1KV 3×120+1×70mm2","km","2021-06-25",309298.25,306235.89]
["522","cc46b3cf-9151-4690-af9b-eaa6778cfd7e","/安装工程/(三)电气材料类",null,"YJV22铜芯交联聚乙烯绝缘钢带铠装聚氯乙烯护套电力电缆","0.6/1KV 3×150+1×70mm2","km","2021-06-25",367847.12,364205.07]
["523","551879d5-1a6b-4fae-a423-a78b80dda9b1","/安装工程/(三)电气材料类",null,"YJV22铜芯交联聚乙烯绝缘钢带铠装聚氯乙烯护套电力电缆","0.6/1KV 3×185+1×95mm2","km","2021-06-25",465483.37,460874.62]
["524","fe9dca57-9c9f-45cb-950f-1cb452479a55","/安装工程/(三)电气材料类",null,"YJV22铜芯交联聚乙烯绝缘钢带铠装聚氯乙烯护套电力电缆","0.6/1KV 3×240+1×120mm2","km","2021-06-25",598081.67,592160.07]
["525","4b6a0703-83ff-4753-a904-6c26f3abce52","/安装工程/(三)电气材料类",null,"YJV22铜芯交联聚乙烯绝缘钢带铠装聚氯乙烯护套电力电缆","0.6/1KV 3×300+1×120mm2","km","2021-06-25",722232.28,715081.47]
["526","67ce5ae5-2175-411e-b2e7-bc4c74354557","/安装工程/(三)电气材料类",null,"YJV22铜芯交联聚乙烯绝缘钢带铠装聚氯乙烯护套电力电缆","0.6/1KV 3×2.5+2×1.5mm2","km","2021-06-25",11634.74,11519.54]
["527","d70655ad-f1dc-4802-90ff-0f615ca560a6","/安装工程/(三)电气材料类",null,"YJV22铜芯交联聚乙烯绝缘钢带铠装聚氯乙烯护套电力电缆","0.6/1KV 3×4+2×2.5mm2","km","2021-06-25",16379.63,16217.46]
["528","41872c19-7141-4d85-9b1f-ea896ea38005","/安装工程/(三)电气材料类",null,"YJV22铜芯交联聚乙烯绝缘钢带铠装聚氯乙烯护套电力电缆","0.6/1KV 3×6+2×4mm2","km","2021-06-25",22753.66,22528.38]
["529","841f790f-1ead-4047-b0cb-8a7160d89aad","/安装工程/(三)电气材料类",null,"YJV22铜芯交联聚乙烯绝缘钢带铠装聚氯乙烯护套电力电缆","0.6/1KV 3×10+2×6mm2","km","2021-06-25",34612.06,34269.37]
["530","a4bacc5c-44a1-496f-9c7c-c598ae29de0c","/安装工程/(三)电气材料类",null,"YJV22铜芯交联聚乙烯绝缘钢带铠装聚氯乙烯护套电力电缆","0.6/1KV 3×16+2×10mm2","km","2021-06-25",53116.47,52590.56]
["531","5d513873-04a0-4245-9150-b593f935b49f","/安装工程/(三)电气材料类",null,"YJV22铜芯交联聚乙烯绝缘钢带铠装聚氯乙烯护套电力电缆","0.6/1KV 3×25+2×16mm2","km","2021-06-25",81073.06,80270.36]
["532","f7bff896-5d7c-4dea-9e82-ed471bf3ee9e","/安装工程/(三)电气材料类",null,"YJV22铜芯交联聚乙烯绝缘钢带铠装聚氯乙烯护套电力电缆","0.6/1KV 3×35+2×16mm2","km","2021-06-25",104578.68,103543.25]
["533","1a623361-8e26-42ec-9136-ff1eb571a719","/安装工程/(三)电气材料类",null,"YJV22铜芯交联聚乙烯绝缘钢带铠装聚氯乙烯护套电力电缆","0.6/1KV 3×50+2×25mm2","km","2021-06-25",137096.4,135739.01]
["534","c6e65476-1340-47fc-a1f6-c93f58c6e6e3","/安装工程/(三)电气材料类",null,"YJV22铜芯交联聚乙烯绝缘钢带铠装聚氯乙烯护套电力电缆","0.6/1KV 3×70+2×35mm2","km","2021-06-25",201954.39,199954.84]
["535","f079cbf1-758b-4d36-90cd-2e5d797f693f","/安装工程/(三)电气材料类",null,"YJV22铜芯交联聚乙烯绝缘钢带铠装聚氯乙烯护套电力电缆","0.6/1KV 3×95+2×50mm2","km","2021-06-25",274130.33,271416.17]
["536","bb44684c-90b5-4f80-a4e7-d7a3bb100d47","/安装工程/(三)电气材料类",null,"YJV22铜芯交联聚乙烯绝缘钢带铠装聚氯乙烯护套电力电缆","0.6/1KV 3×120+2×70mm2","km","2021-06-25",358539.71,354989.81]
["537","de5ce9a6-979e-43fa-b0e4-3aeeab1e872d","/安装工程/(三)电气材料类",null,"YJV22铜芯交联聚乙烯绝缘钢带铠装聚氯乙烯护套电力电缆","0.6/1KV 3×150+2×70mm2","km","2021-06-25",416926.67,412798.68]
["538","16cf62cb-864b-42aa-bce1-9433c605627f","/安装工程/(三)电气材料类",null,"YJV22铜芯交联聚乙烯绝缘钢带铠装聚氯乙烯护套电力电缆","0.6/1KV 3×185+2×95mm2","km","2021-06-25",532741.64,527466.97]
["539","7cddcdca-d5e8-493e-bae5-46ae1f633bc2","/安装工程/(三)电气材料类",null,"YJV22铜芯交联聚乙烯绝缘钢带铠装聚氯乙烯护套电力电缆","0.6/1KV 3×240+2×120mm2","km","2021-06-25",682613.88,675855.33]
["540","cc579dc4-3b81-45a9-8c0e-fe3ebf14a3e6","/安装工程/(三)电气材料类",null,"YJV22铜芯交联聚乙烯绝缘钢带铠装聚氯乙烯护套电力电缆","0.6/1KV 4×2.5+1×1.5mm2","km","2021-06-25",13200.33,13069.63]
["541","0654469e-d8e1-4c44-ab3b-e55b77863e4b","/安装工程/(三)电气材料类",null,"YJV22铜芯交联聚乙烯绝缘钢带铠装聚氯乙烯护套电力电缆","0.6/1KV 4×4+1×2.5mm2","km","2021-06-25",17226.91,17056.35]
["542","e5207de6-15f0-43ec-94c7-509d64fa611b","/安装工程/(三)电气材料类",null,"VV铜芯聚氯乙烯绝缘聚氯乙烯护套电力电缆","0.6/1KV 二芯 1.5mm2","km","2021-06-25",4860.1,4811.98]
["543","bc6fae62-2f03-42f8-a856-2f555cd0d6cb","/安装工程/(三)电气材料类",null,"VV铜芯聚氯乙烯绝缘聚氯乙烯护套电力电缆","0.6/1KV 二芯 2.5mm2","km","2021-06-25",6418.97,6355.42]
["544","aec6f165-12c5-4333-8cfe-79430de45fab","/安装工程/(三)电气材料类",null,"VV铜芯聚氯乙烯绝缘聚氯乙烯护套电力电缆","0.6/1KV 二芯 4mm2","km","2021-06-25",8592.4,8507.33]
["545","5b2eb592-87c5-4bb8-ab1e-926a6095f482","/安装工程/(三)电气材料类",null,"VV铜芯聚氯乙烯绝缘聚氯乙烯护套电力电缆","0.6/1KV 二芯 6mm2","km","2021-06-25",11039.44,10930.14]
["546","619a7e9e-0145-4db4-950d-7c0d57305c2c","/安装工程/(三)电气材料类",null,"VV铜芯聚氯乙烯绝缘聚氯乙烯护套电力电缆","0.6/1KV 二芯 10mm2","km","2021-06-25",16633.63,16468.94]
["547","d8825a86-37cc-45a8-b394-67e8616254eb","/安装工程/(三)电气材料类",null,"VV铜芯聚氯乙烯绝缘聚氯乙烯护套电力电缆","0.6/1KV 二芯 16mm2","km","2021-06-25",24422.25,24180.45]
["548","8acf8d18-f600-4f2a-9307-2339d8105fe1","/安装工程/(三)电气材料类",null,"VV铜芯聚氯乙烯绝缘聚氯乙烯护套电力电缆","0.6/1KV 二芯 25mm2","km","2021-06-25",36997.6,36631.29]
["549","6f04959d-32e3-4194-9176-e19b9b9603c9","/安装工程/(三)电气材料类",null,"VV铜芯聚氯乙烯绝缘聚氯乙烯护套电力电缆","0.6/1KV 二芯 35mm2","km","2021-06-25",48327.25,47848.76]
["550","d27f2942-d586-419c-ac1e-2967fc463448","/安装工程/(三)电气材料类",null,"VV铜芯聚氯乙烯绝缘聚氯乙烯护套电力电缆","0.6/1KV 二芯 50mm2","km","2021-06-25",64470.27,63831.95]
["551","a6b6d11a-fb6c-4520-ab5b-6a6c584803f6","/安装工程/(三)电气材料类",null,"VV铜芯聚氯乙烯绝缘聚氯乙烯护套电力电缆","0.6/1KV 二芯 70mm2","km","2021-06-25",27617.97,27344.52]
["552","4f96b12d-4c8b-461e-b563-f147fa8f6ddb","/安装工程/(三)电气材料类",null,"VV铜芯聚氯乙烯绝缘聚氯乙烯护套电力电缆","0.6/1KV 二芯 95mm2","km","2021-06-25",130025.15,128737.77]
["553","5ff8c800-81ae-4fd2-b4f9-31f0cc57de5d","/安装工程/(三)电气材料类",null,"VV铜芯聚氯乙烯绝缘聚氯乙烯护套电力电缆","0.6/1KV 二芯 120mm2","km","2021-06-25",155018.9,153484.06]
["554","347d9af0-5273-4a6f-b2a6-0af30469adcf","/安装工程/(三)电气材料类",null,"VV铜芯聚氯乙烯绝缘聚氯乙烯护套电力电缆","0.6/1KV 二芯 150mm2","km","2021-06-25",190543.92,188657.35]
["555","fa715faf-bfbd-4bfa-b71d-b1c106156d78","/安装工程/(三)电气材料类",null,"VV铜芯聚氯乙烯绝缘聚氯乙烯护套电力电缆","0.6/1KV 二芯 185mm2","km","2021-06-25",235404.34,233073.6]
["556","758ddc0a-8e2d-4dde-afae-7b7e1cbfc5de","/安装工程/(三)电气材料类",null,"VV铜芯聚氯乙烯绝缘聚氯乙烯护套电力电缆","0.6/1KV 二芯 240mm2","km","2021-06-25",314425.83,311312.7]
["557","16837f96-9430-4986-8c20-82387b750303","/安装工程/(三)电气材料类",null,"VV铜芯聚氯乙烯绝缘聚氯乙烯护套电力电缆","0.6/1KV 二芯 300mm2","km","2021-06-25",400627.55,396660.94]
["558","821b9f53-9571-4777-89b2-aebdc3ca46d3","/安装工程/(三)电气材料类",null,"VV铜芯聚氯乙烯绝缘聚氯乙烯护套电力电缆","0.6/1KV 三芯 1.5mm2","km","2021-06-25",4996.44,4946.97]
["559","547dcb9c-5f25-4944-8a68-144f3f385179","/安装工程/(三)电气材料类",null,"VV铜芯聚氯乙烯绝缘聚氯乙烯护套电力电缆","0.6/1KV 三芯 2.5mm2","km","2021-06-25",7310.82,7238.44]
["560","62652edc-a2dc-4d8e-bf35-bb495de150c8","/安装工程/(三)电气材料类",null,"VV铜芯聚氯乙烯绝缘聚氯乙烯护套电力电缆","0.6/1KV 三芯 4mm2","km","2021-06-25",10412.5,10309.41]
["561","47f0a9f4-4588-45f7-b7e9-3ee3922cf495","/安装工程/(三)电气材料类",null,"VV铜芯聚氯乙烯绝缘聚氯乙烯护套电力电缆","0.6/1KV 三芯 6mm2","km","2021-06-25",14005.99,13867.32]
["562","96034e28-8edc-4a78-ae71-67b7e49d4fc1","/安装工程/(三)电气材料类",null,"VV铜芯聚氯乙烯绝缘聚氯乙烯护套电力电缆","0.6/1KV 三芯 10mm2","km","2021-06-25",23980.19,23742.76]
["563","6cad12a7-71e3-4eb4-a472-ed6a57ab2586","/安装工程/(三)电气材料类",null,"VV铜芯聚氯乙烯绝缘聚氯乙烯护套电力电缆","0.6/1KV 三芯 16mm2","km","2021-06-25",35500.47,35148.98]
["564","feb0a566-6fd7-4669-b93a-18a18f2cb8c4","/安装工程/(三)电气材料类",null,"VV铜芯聚氯乙烯绝缘聚氯乙烯护套电力电缆","0.6/1KV 三芯 25mm2","km","2021-06-25",54030.38,53495.43]
["565","ee6d7df9-3c7f-45f7-8363-bfa8ad6c44f9","/安装工程/(三)电气材料类",null,"VV铜芯聚氯乙烯绝缘聚氯乙烯护套电力电缆","0.6/1KV 三芯 35mm2","km","2021-06-25",71087.13,70383.3]
["566","d6801ec7-8aa9-4392-8832-e23758e222fe","/安装工程/(三)电气材料类",null,"VV铜芯聚氯乙烯绝缘聚氯乙烯护套电力电缆","0.6/1KV 三芯 50mm2","km","2021-06-25",95736.98,94789.09]
["567","3199d8f1-6014-44b9-98bd-9350291eec68","/安装工程/(三)电气材料类",null,"VV铜芯聚氯乙烯绝缘聚氯乙烯护套电力电缆","0.6/1KV 三芯 70mm2","km","2021-06-25",138364.89,136994.94]
["568","bbc775a9-8ed0-4350-8aab-e3ecb3cbb218","/安装工程/(三)电气材料类",null,"VV铜芯聚氯乙烯绝缘聚氯乙烯护套电力电缆","0.6/1KV 三芯 95mm2","km","2021-06-25",181962.33,180160.72]
["569","33d9e140-8731-4f91-8099-64019ac8b06b","/安装工程/(三)电气材料类",null,"VV铜芯聚氯乙烯绝缘聚氯乙烯护套电力电缆","0.6/1KV 三芯 120mm2","km","2021-06-25",226901.83,224655.28]
["570","59b902de-d3c5-4cce-a6e3-c766e49b6d45","/安装工程/(三)电气材料类",null,"VV铜芯聚氯乙烯绝缘聚氯乙烯护套电力电缆","0.6/1KV 三芯 150mm2","km","2021-06-25",281466.59,278679.79]
["571","39ed2624-881c-4333-a710-5c638b26c1f3","/安装工程/(三)电气材料类",null,"VV铜芯聚氯乙烯绝缘聚氯乙烯护套电力电缆","0.6/1KV 三芯 185mm2","km","2021-06-25",348908.52,345453.98]
["572","29b639da-15e5-46d1-a2f6-a527ab85540a","/安装工程/(三)电气材料类",null,"VV铜芯聚氯乙烯绝缘聚氯乙烯护套电力电缆","0.6/1KV 三芯 240mm2","km","2021-06-25",455327.65,450819.46]
["573","92cfc89b-39a6-4dcb-acd4-17f1b8876022","/安装工程/(三)电气材料类",null,"VV铜芯聚氯乙烯绝缘聚氯乙烯护套电力电缆","0.6/1KV 四芯 1.5mm2","km","2021-06-25",6954.14,6885.29]
["574","74337697-d5f0-425f-a12a-b0f7868e2c26","/安装工程/(三)电气材料类",null,"VV铜芯聚氯乙烯绝缘聚氯乙烯护套电力电缆","0.6/1KV 四芯 2.5mm2","km","2021-06-25",9619.79,9524.54]
["575","f260720a-d987-4ee2-a20c-33fab545eae5","/安装工程/(三)电气材料类",null,"VV铜芯聚氯乙烯绝缘聚氯乙烯护套电力电缆","0.6/1KV 四芯 4mm2","km","2021-06-25",12910.61,12782.78]
["576","160ccdee-c963-450f-9271-dc72097da21a","/安装工程/(三)电气材料类",null,"VV铜芯聚氯乙烯绝缘聚氯乙烯护套电力电缆","0.6/1KV 四芯 6mm2","km","2021-06-25",18232.19,18051.67]
["577","44d36c15-4b12-40bc-b44b-266594e93da0","/安装工程/(三)电气材料类",null,"VV铜芯聚氯乙烯绝缘聚氯乙烯护套电力电缆","0.6/1KV 四芯 10mm2","km","2021-06-25",29846.67,29551.16]
["578","0a103a2a-eb6a-4984-ac94-a7ec652e8f3f","/安装工程/(三)电气材料类",null,"VV铜芯聚氯乙烯绝缘聚氯乙烯护套电力电缆","0.6/1KV 四芯 16mm2","km","2021-06-25",45197.51,44750.01]
["579","b098d72e-9011-4032-bd9b-f773eef0ff10","/安装工程/(三)电气材料类",null,"VV铜芯聚氯乙烯绝缘聚氯乙烯护套电力电缆","0.6/1KV 四芯 25mm2","km","2021-06-25",70062.41,69368.72]
["580","26fbbd4e-cd1c-4620-a136-5fdaca2347c0","/安装工程/(三)电气材料类",null,"VV铜芯聚氯乙烯绝缘聚氯乙烯护套电力电缆","0.6/1KV 四芯 35mm2","km","2021-06-25",94938.84,93998.85]
["581","4ff6e183-687e-4599-899d-ace28f7ca310","/安装工程/(三)电气材料类",null,"VV铜芯聚氯乙烯绝缘聚氯乙烯护套电力电缆","0.6/1KV 四芯 50mm2","km","2021-06-25",129179.14,127900.14]
["582","26a94882-f622-4125-9a8e-3632c4dda312","/安装工程/(三)电气材料类",null,"VV铜芯聚氯乙烯绝缘聚氯乙烯护套电力电缆","0.6/1KV 四芯 70mm2","km","2021-06-25",174011.99,172289.1]
["583","66722b1a-bbfc-4570-9d14-f11acfcb9a72","/安装工程/(三)电气材料类",null,"VV铜芯聚氯乙烯绝缘聚氯乙烯护套电力电缆","0.6/1KV 四芯 95mm2","km","2021-06-25",239847.11,237472.39]
["584","85aeb50d-32d0-44fd-a8a4-21a1254a21b0","/安装工程/(三)电气材料类",null,"VV铜芯聚氯乙烯绝缘聚氯乙烯护套电力电缆","0.6/1KV 四芯 120mm2","km","2021-06-25",302960.53,299960.92]
["585","e070a5e5-3669-466e-afb5-c1ffa054aefe","/安装工程/(三)电气材料类",null,"VV铜芯聚氯乙烯绝缘聚氯乙烯护套电力电缆","0.6/1KV 四芯 150mm2","km","2021-06-25",477799.35,473068.66]
["586","b4c0362f-fbc8-4e63-b543-18a070c8f337","/安装工程/(三)电气材料类",null,"VV铜芯聚氯乙烯绝缘聚氯乙烯护套电力电缆","0.6/1KV 四芯 185mm2","km","2021-06-25",463108.13,458522.9]
["587","e8fa4338-051f-4ff5-a4fe-5eb5acd54241","/安装工程/(三)电气材料类",null,"VV铜芯聚氯乙烯绝缘聚氯乙烯护套电力电缆","0.6/1KV 四芯 240mm2","km","2021-06-25",605362.41,599368.72]
["588","5648f076-592b-4b31-a4ff-5d041c646020","/安装工程/(三)电气材料类",null,"VV铜芯聚氯乙烯绝缘聚氯乙烯护套电力电缆","0.6/1KV 五芯 1.5mm2","km","2021-06-25",8839.15,8751.63]
["589","440e2068-a014-4acc-84c8-fde1b1ccc2bd","/安装工程/(三)电气材料类",null,"VV铜芯聚氯乙烯绝缘聚氯乙烯护套电力电缆","0.6/1KV 五芯 2.5mm2","km","2021-06-25",11649.78,11534.44]
["590","3729e205-f7e8-44d0-889e-0ca238c36184","/安装工程/(三)电气材料类",null,"VV铜芯聚氯乙烯绝缘聚氯乙烯护套电力电缆","0.6/1KV 五芯 4mm2","km","2021-06-25",18293.41,18112.29]
["591","64f885ee-eb35-487a-a884-c5f527b1ddbc","/安装工程/(三)电气材料类",null,"VV铜芯聚氯乙烯绝缘聚氯乙烯护套电力电缆","0.6/1KV 五芯 6mm2","km","2021-06-25",23700.46,23465.8]
["592","9bb26935-5fd8-441f-aa06-1d1c4fa73f7d","/安装工程/(三)电气材料类",null,"VV铜芯聚氯乙烯绝缘聚氯乙烯护套电力电缆","0.6/1KV 五芯 10mm2","km","2021-06-25",36870.37,36713.24]
["593","387107c2-3d43-48ee-b1a9-dbcd3cd49e88","/安装工程/(三)电气材料类",null,"VV铜芯聚氯乙烯绝缘聚氯乙烯护套电力电缆","0.6/1KV 五芯 16mm2","km","2021-06-25",56270.39,55713.26]
["594","e03bfaa6-1b66-4aba-9783-69fcd2d7ba04","/安装工程/(三)电气材料类",null,"VV铜芯聚氯乙烯绝缘聚氯乙烯护套电力电缆","0.6/1KV 五芯 25mm2","km","2021-06-25",86843.89,85984.05]
["595","94451482-9b8d-42dd-ac0c-f3285b4ef587","/安装工程/(三)电气材料类",null,"VV铜芯聚氯乙烯绝缘聚氯乙烯护套电力电缆","0.6/1KV 五芯 35mm2","km","2021-06-25",118268.06,117097.09]
["596","fffb5f7e-dbbf-4e67-b850-a66336cdaf4b","/安装工程/(三)电气材料类",null,"VV铜芯聚氯乙烯绝缘聚氯乙烯护套电力电缆","0.6/1KV 五芯 50mm2","km","2021-06-25",153111.62,151595.66]
["597","a0e59c8f-c739-45fe-b9fe-00e4a41cbfc1","/安装工程/(三)电气材料类",null,"VV铜芯聚氯乙烯绝缘聚氯乙烯护套电力电缆","0.6/1KV 五芯 70mm2","km","2021-06-25",217824.83,215668.15]
["598","f081338e-dd03-4194-a20c-e86cc41335ee","/安装工程/(三)电气材料类",null,"VV铜芯聚氯乙烯绝缘聚氯乙烯护套电力电缆","0.6/1KV 五芯 95mm2","km","2021-06-25",302943.23,299943.79]
["599","36cc5c1b-82fb-4d08-bbc0-bfa4e048589a","/安装工程/(三)电气材料类",null,"VV铜芯聚氯乙烯绝缘聚氯乙烯护套电力电缆","0.6/1KV 五芯 120mm2","km","2021-06-25",378816.61,375065.95]
["600","53f8b63e-f7ed-46a9-9f44-1ac560f05b67","/安装工程/(三)电气材料类",null,"VV铜芯聚氯乙烯绝缘聚氯乙烯护套电力电缆","0.6/1KV 五芯 150mm2","km","2021-06-25",463469.7,458880.89]
["601","6dbc7df8-6dee-4995-af19-9f3bc12d9db7","/安装工程/(三)电气材料类",null,"VV铜芯聚氯乙烯绝缘聚氯乙烯护套电力电缆","0.6/1KV 五芯 185mm2","km","2021-06-25",579014.01,573281.2]
["602","747b2e6b-8d89-458d-ab6c-555fa8d29668","/安装工程/(三)电气材料类",null,"VV铜芯聚氯乙烯绝缘聚氯乙烯护套电力电缆","0.6/1KV 五芯 240mm2","km","2021-06-25",757082.34,749586.48]
["603","f7d7f5c5-fd5b-4dab-81e3-6fe8f238dbb8","/安装工程/(三)电气材料类",null,"VV铜芯聚氯乙烯绝缘聚氯乙烯护套电力电缆","0.6/1KV 五芯 300mm2","km","2021-06-25",946825.33,938341.91]
["604","8d1bd0db-d016-4719-a394-5753448cb52a","/安装工程/(三)电气材料类",null,"VV铜芯聚氯乙烯绝缘聚氯乙烯护套电力电缆","0.6/1KV 3×2.5+1×1.5mm2","km","2021-06-25",9672.24,9576.48]
["605","456d41d0-a44b-4277-bc1a-715b19d4ce79","/安装工程/(三)电气材料类",null,"VV铜芯聚氯乙烯绝缘聚氯乙烯护套电力电缆","0.6/1KV 3×4+1×2.5mm2","km","2021-06-25",13122.33,12992.41]
["606","b8da1074-f251-4f5d-abc8-577189b3be31","/安装工程/(三)电气材料类",null,"VV铜芯聚氯乙烯绝缘聚氯乙烯护套电力电缆","0.6/1KV 3×6+1×4mm2","km","2021-06-25",18233.32,18052.79]
["607","752c277b-3b0f-44a7-b19d-8c3e6196b73a","/安装工程/(三)电气材料类",null,"VV铜芯聚氯乙烯绝缘聚氯乙烯护套电力电缆","0.6/1KV 3×10+1×6mm2","km","2021-06-25",27485.83,27236.47]
["608","0b57f71a-ab0f-43f8-bff5-90464e1133ca","/安装工程/(三)电气材料类",null,"VV铜芯聚氯乙烯绝缘聚氯乙烯护套电力电缆","0.6/1KV 3×16+1×10mm2","km","2021-06-25",41781.65,41367.97]
["609","8891eed7-d68f-45df-b27c-9680bb329e9d","/安装工程/(三)电气材料类",null,"VV铜芯聚氯乙烯绝缘聚氯乙烯护套电力电缆","0.6/1KV 3×25+1×16mm2","km","2021-06-25",63878.72,63246.26]
["610","c95784f9-4073-4175-a861-aaba490be2df","/安装工程/(三)电气材料类",null,"VV铜芯聚氯乙烯绝缘聚氯乙烯护套电力电缆","0.6/1KV 3×35+1×16mm2","km","2021-06-25",80988.16,80186.3]
["611","1adfe279-52ad-4f3d-8f17-d4caaf0bc929","/安装工程/(三)电气材料类",null,"VV铜芯聚氯乙烯绝缘聚氯乙烯护套电力电缆","0.6/1KV 3×50+1×25mm2","km","2021-06-25",114755.22,113865.56]
["612","a09d2cd8-379c-4509-8776-0b00b830bfc4","/安装工程/(三)电气材料类",null,"VV铜芯聚氯乙烯绝缘聚氯乙烯护套电力电缆","0.6/1KV 3×70+1×35mm2","km","2021-06-25",153858.34,152632.02]
["613","19ac527a-664f-44f5-ad24-b3990e8c8fc0","/安装工程/(三)电气材料类",null,"VV铜芯聚氯乙烯绝缘聚氯乙烯护套电力电缆","0.6/1KV 3×95+1×50mm2","km","2021-06-25",210589.5,208504.46]
["614","f473b93b-fe9e-489c-ba36-4f5771b2fb89","/安装工程/(三)电气材料类",null,"VV铜芯聚氯乙烯绝缘聚氯乙烯护套电力电缆","0.6/1KV 3×120+1×70mm2","km","2021-06-25",269101.97,266437.59]
["615","79650880-88f4-404c-a4c9-a74c0feaa16f","/安装工程/(三)电气材料类",null,"VV铜芯聚氯乙烯绝缘聚氯乙烯护套电力电缆","0.6/1KV 3×150+1×70mm2","km","2021-06-25",323963.45,320755.89]
["616","676e425e-9c2e-4ee8-8429-17cbb08c50c4","/安装工程/(三)电气材料类",null,"VV铜芯聚氯乙烯绝缘聚氯乙烯护套电力电缆","0.6/1KV 3×185+1×95mm2","km","2021-06-25",408316.74,404274]
["617","bccf1420-89ae-4096-a007-9e658b92e4bd","/安装工程/(三)电气材料类",null,"VV铜芯聚氯乙烯绝缘聚氯乙烯护套电力电缆","0.6/1KV 3×240+1×120mm2","km","2021-06-25",530551.36,525298.38]
["618","f14d0f5b-4a28-4418-b781-9ea71d1cce0c","/安装工程/(三)电气材料类",null,"VV铜芯聚氯乙烯绝缘聚氯乙烯护套电力电缆","0.6/1KV 3×2.5+2×1.5mm2","km","2021-06-25",9443.81,9350.31]
["619","87732de0-6987-49d2-81a6-e0307b47177b","/安装工程/(三)电气材料类",null,"VV铜芯聚氯乙烯绝缘聚氯乙烯护套电力电缆","0.6/1KV 3×4+2×2.5mm2","km","2021-06-25",14026.9,13888.02]
["620","3479285b-7f1c-4a3f-b5e4-9d708f18ef03","/安装工程/(三)电气材料类",null,"VV铜芯聚氯乙烯绝缘聚氯乙烯护套电力电缆","0.6/1KV 3×6+2×4mm2","km","2021-06-25",19793.09,19597.12]
["621","d8b02273-f755-407f-9b03-d9cfaf47ccd2","/安装工程/(三)电气材料类",null,"VV铜芯聚氯乙烯绝缘聚氯乙烯护套电力电缆","0.6/1KV 3×10+2×6mm2","km","2021-06-25",31446.87,31135.51]
["622","11dbb880-e9c6-4874-9f5a-d2b2fd21b7f4","/安装工程/(三)电气材料类",null,"VV铜芯聚氯乙烯绝缘聚氯乙烯护套电力电缆","0.6/1KV 3×16+2×10mm2","km","2021-06-25",48556.31,48075.55]
["623","7b5963a6-483b-420f-925d-abdc4cce2900","/安装工程/(三)电气材料类",null,"VV铜芯聚氯乙烯绝缘聚氯乙烯护套电力电缆","0.6/1KV 3×25+2×16mm2","km","2021-06-25",74581.09,73842.66]
["624","f4dc3e09-105e-4581-8d85-98ab9dae6ef8","/安装工程/(三)电气材料类",null,"BTTZ矿物绝缘电力电缆","1KV 1×10mm2","m","2021-06-25",31.03,30.72]
["625","6b6fa521-5e4e-4ff5-bb37-c27d17a23124","/安装工程/(三)电气材料类",null,"BTTZ矿物绝缘电力电缆","1KV 1×16mm2","m","2021-06-25",42.22,41.8]
["626","c9713512-ecf2-44a8-8cef-db3e4dda9521","/安装工程/(三)电气材料类",null,"BTTZ矿物绝缘电力电缆","1KV 1×25mm2","m","2021-06-25",60.21,59.61]
["627","d9d6b213-42bd-4eef-933f-94e83d45a7fc","/安装工程/(三)电气材料类",null,"BTTZ矿物绝缘电力电缆","1KV 1×35mm2","m","2021-06-25",68.96,68.28]
["628","81d8591e-1ce8-4969-a348-786d4976224e","/安装工程/(三)电气材料类",null,"BTTZ矿物绝缘电力电缆","1KV 1×50mm2","m","2021-06-25",90.97,90.07]
["629","435c84af-3f0b-43f6-b7ed-ab5506e618ad","/安装工程/(三)电气材料类",null,"BTTZ矿物绝缘电力电缆","1KV 1×70mm2","m","2021-06-25",119.62,118.44]
["630","6b76dcb2-56a7-4530-aa17-8db31dd8e5a4","/安装工程/(三)电气材料类",null,"BTTZ矿物绝缘电力电缆","1KV 1×95mm2","m","2021-06-25",147.56,146.1]
["631","5587abd7-2cf9-4b02-8b05-7a7472f56f6c","/安装工程/(三)电气材料类",null,"BTTZ矿物绝缘电力电缆","1KV 1×120mm2","m","2021-06-25",176.44,174.69]
["632","2a5ba87e-71c4-44fc-a62e-ded2e94d9dca","/安装工程/(三)电气材料类",null,"BTTZ矿物绝缘电力电缆","1KV 1×150mm2","m","2021-06-25",209.17,207.1]
["633","5733fa58-7bc2-4adc-bf17-e578e1612dc7","/安装工程/(三)电气材料类",null,"BTTZ矿物绝缘电力电缆","1KV 1×240mm2","m","2021-06-25",312.02,308.93]
["634","a18e3d74-2f08-4380-8425-7e7cee033d56","/安装工程/(三)电气材料类",null,"ZR-YJV-1KV聚氯乙烯绝缘聚氯乙烯护套铜芯交联阻燃电力电缆","3*6+1*4","m","2021-06-25",34.12,33.78]
["635","0deb5e5c-745d-4a76-af2d-e96d39dfc66c","/安装工程/(三)电气材料类",null,"ZR-YJV-1KV聚氯乙烯绝缘聚氯乙烯护套铜芯交联阻燃电力电缆","3*10+1*6","m","2021-06-25",41.2,40.79]
["636","2ff56ed5-7eeb-4093-b6b5-8ffe2e2e77e6","/安装工程/(三)电气材料类",null,"ZR-YJV-1KV聚氯乙烯绝缘聚氯乙烯护套铜芯交联阻燃电力电缆","3*16+1*10","m","2021-06-25",59.69,59.1]
["637","87cf5d38-7cdf-4f42-851c-4f59587a7fe1","/安装工程/(三)电气材料类",null,"ZR-YJV-1KV聚氯乙烯绝缘聚氯乙烯护套铜芯交联阻燃电力电缆","3*25+1*16","m","2021-06-25",81.21,80.41]
["638","5c7f5896-bb7a-48c9-87b0-4e87988ab3a6","/安装工程/(三)电气材料类",null,"ZR-YJV-1KV聚氯乙烯绝缘聚氯乙烯护套铜芯交联阻燃电力电缆","3*35+1*16","m","2021-06-25",104.9,103.86]
["639","c2919354-83ea-4add-93b5-de4fe40a49a0","/安装工程/(三)电气材料类",null,"ZR-YJV-1KV聚氯乙烯绝缘聚氯乙烯护套铜芯交联阻燃电力电缆","3*50+1*25","m","2021-06-25",140.75,139.36]
["640","5ed533c9-6e89-4a6d-8b9c-4b4080b2a3d7","/安装工程/(三)电气材料类",null,"ZR-YJV-1KV聚氯乙烯绝缘聚氯乙烯护套铜芯交联阻燃电力电缆","3*70+1*35","m","2021-06-25",187.95,186.09]
["641","e10f3078-39a9-46c8-871d-87fd12b3d83c","/安装工程/(三)电气材料类",null,"ZR-YJV-1KV聚氯乙烯绝缘聚氯乙烯护套铜芯交联阻燃电力电缆","3*95+1*50","m","2021-06-25",258.95,256.39]
["642","2e8eaef2-452f-426a-b7f2-6a2622b4c635","/安装工程/(三)电气材料类",null,"ZR-YJV-1KV聚氯乙烯绝缘聚氯乙烯护套铜芯交联阻燃电力电缆","3*120+1*70","m","2021-06-25",333.07,329.77]
["643","7e8ded95-46e1-480a-98df-f866842fe929","/安装工程/(三)电气材料类",null,"ZR-YJV-1KV聚氯乙烯绝缘聚氯乙烯护套铜芯交联阻燃电力电缆","3*150+1*70","m","2021-06-25",383.73,379.93]
["644","675a7134-c563-47ab-95b3-df7eaf04633c","/安装工程/(三)电气材料类",null,"ZR-YJV-1KV聚氯乙烯绝缘聚氯乙烯护套铜芯交联阻燃电力电缆","3*185+1*95","m","2021-06-25",487.63,482.8]
["645","b6c7e8f1-a393-4a6c-b837-c23e3f9a3555","/安装工程/(三)电气材料类",null,"ZR-YJV-1KV聚氯乙烯绝缘聚氯乙烯护套铜芯交联阻燃电力电缆","3*240+1*120","m","2021-06-25",613.2,607.13]
["646","e2bc472c-0cd1-4755-bad7-cfd079d09cbf","/安装工程/(三)电气材料类",null,"ZR-YJV-1KV聚氯乙烯绝缘聚氯乙烯护套铜芯交联阻燃电力电缆","4*6+1*4","m","2021-06-25",38.24,37.86]
["647","ce5aa81d-b506-4ee0-8c02-d8d7292f379c","/安装工程/(三)电气材料类",null,"ZR-YJV-1KV聚氯乙烯绝缘聚氯乙烯护套铜芯交联阻燃电力电缆","4*10+1*6","m","2021-06-25",51.64,51.13]
["648","3eeca36c-f830-4056-8ae9-3b22410c7ac1","/安装工程/(三)电气材料类",null,"ZR-YJV-1KV聚氯乙烯绝缘聚氯乙烯护套铜芯交联阻燃电力电缆","4*16+1*10","m","2021-06-25",61.09,60.49]
["649","c4cc0382-d357-4b7d-81f8-1d374780c3f8","/安装工程/(三)电气材料类",null,"ZR-YJV-1KV聚氯乙烯绝缘聚氯乙烯护套铜芯交联阻燃电力电缆","4*25+1*16","m","2021-06-25",92.74,91.82]
["650","671062a3-30cf-444c-98a0-1a12768482ba","/安装工程/(三)电气材料类",null,"ZR-YJV-1KV聚氯乙烯绝缘聚氯乙烯护套铜芯交联阻燃电力电缆","4*35+1*16","m","2021-06-25",125.07,123.83]
["651","9f6db437-3346-442a-8b54-44a85d6ccad0","/安装工程/(三)电气材料类",null,"ZR-YJV-1KV聚氯乙烯绝缘聚氯乙烯护套铜芯交联阻燃电力电缆","4*50+1*25","m","2021-06-25",174.28,172.55]
["652","32c97b87-06bb-460e-8433-f33abcf81983","/安装工程/(三)电气材料类",null,"ZR-YJV-1KV聚氯乙烯绝缘聚氯乙烯护套铜芯交联阻燃电力电缆","4*70+1*35","m","2021-06-25",232.24,229.94]
["653","06881fc3-f346-4865-b420-b8bf1e34b3ac","/安装工程/(三)电气材料类",null,"ZR-YJV-1KV聚氯乙烯绝缘聚氯乙烯护套铜芯交联阻燃电力电缆","4*95+1*50","m","2021-06-25",322.23,319.04]
["654","86969db7-e17e-419a-b6ad-61e5a95e4e6e","/安装工程/(三)电气材料类",null,"ZR-YJV-1KV聚氯乙烯绝缘聚氯乙烯护套铜芯交联阻燃电力电缆","4*120+1*70","m","2021-06-25",421.38,412.13]
["655","526603bd-acd8-4a0c-9fc3-307b8ad8dedf","/安装工程/(三)电气材料类",null,"ZR-YJV-1KV聚氯乙烯绝缘聚氯乙烯护套铜芯交联阻燃电力电缆","4*150+1*70","m","2021-06-25",488.45,483.61]
["656","54de2553-1b8d-4aea-b4cd-5ee0232ea9d9","/安装工程/(三)电气材料类",null,"ZR-YJV-1KV聚氯乙烯绝缘聚氯乙烯护套铜芯交联阻燃电力电缆","4*185+1*95","m","2021-06-25",616.69,610.58]
["657","b10260e7-8593-4a93-8792-ae95d67d73f7","/安装工程/(三)电气材料类",null,"ZR-YJV-1KV聚氯乙烯绝缘聚氯乙烯护套铜芯交联阻燃电力电缆","4*240+1*120","m","2021-06-25",785.26,777.49]
["658","bd9885aa-ee3d-44d5-af46-97f7ebac4654","/安装工程/(三)电气材料类",null,"ZR-YJV-1KV聚氯乙烯绝缘聚氯乙烯护套铜芯交联阻燃电力电缆","5*6","m","2021-06-25",25.77,25.51]
["659","af5720b3-3896-4405-9fa3-f4cdc8336c85","/安装工程/(三)电气材料类",null,"ZR-YJV-1KV聚氯乙烯绝缘聚氯乙烯护套铜芯交联阻燃电力电缆","5*10","m","2021-06-25",37.04,36.67]
["660","bce7847a-0222-4507-8364-125bb5d7737d","/安装工程/(三)电气材料类",null,"ZR-YJV-1KV聚氯乙烯绝缘聚氯乙烯护套铜芯交联阻燃电力电缆","5*16","m","2021-06-25",59.03,58.45]
["661","c02e09e5-6e09-4cc1-8a5d-23e628f932e9","/安装工程/(三)电气材料类",null,"ZR-YJV-1KV聚氯乙烯绝缘聚氯乙烯护套铜芯交联阻燃电力电缆","5*25","m","2021-06-25",87.84,86.97]
["662","d165b845-08c8-4eba-96aa-08b1d000d22a","/安装工程/(三)电气材料类",null,"ZR-YJV-1KV聚氯乙烯绝缘聚氯乙烯护套铜芯交联阻燃电力电缆","5*35","m","2021-06-25",121.46,120.26]
["663","4862ed6f-4780-4707-9e9c-8b4a0bb85bbd","/安装工程/(三)电气材料类",null,"ZR-YJV-1KV聚氯乙烯绝缘聚氯乙烯护套铜芯交联阻燃电力电缆","5*50","m","2021-06-25",167.76,166.1]
["664","db369a1e-e2bf-4a87-a2d6-32107a57325e","/安装工程/(三)电气材料类",null,"ZR-YJV-1KV聚氯乙烯绝缘聚氯乙烯护套铜芯交联阻燃电力电缆","5*70","m","2021-06-25",239.84,237.47]
["665","e0e6648c-ca3c-4abe-8e57-74220c113343","/安装工程/(三)电气材料类",null,"ZR-YJV-1KV聚氯乙烯绝缘聚氯乙烯护套铜芯交联阻燃电力电缆","5*95","m","2021-06-25",324.7,321.49]
["666","68c72fb2-3d21-40ac-a67c-4d26e028fb11","/安装工程/(三)电气材料类",null,"ZR-YJV-1KV聚氯乙烯绝缘聚氯乙烯护套铜芯交联阻燃电力电缆","5*120","m","2021-06-25",411.88,407.8]
["667","6ee93b76-bb5a-4e81-8e85-fb3fae105243","/安装工程/(三)电气材料类",null,"ZR-YJV-1KV聚氯乙烯绝缘聚氯乙烯护套铜芯交联阻燃电力电缆","5*150","m","2021-06-25",490.36,485.5]
["668","ca850891-ed54-4cd8-b1a9-36c0118e05fe","/安装工程/(三)电气材料类",null,"ZR-YJV-1KV聚氯乙烯绝缘聚氯乙烯护套铜芯交联阻燃电力电缆","5*185","m","2021-06-25",618.02,611.9]
["669","85a96078-2cc5-4920-8aee-00ea02c68365","/安装工程/(三)电气材料类",null,"ZR-YJV-1KV聚氯乙烯绝缘聚氯乙烯护套铜芯交联阻燃电力电缆","5*240","m","2021-06-25",785.92,778.14]
["670","f9d7c2f2-4313-480b-a11c-a923f04c5388","/安装工程/(三)电气材料类",null,"NH-YJV-1KV聚氯乙烯绝缘聚氯乙烯护套铜芯交联阻燃电力电缆","3*6+1*4","m","2021-06-25",32.15,29.42]
["671","ac2f65d6-bd4a-48e3-b9c3-4970267f0eaf","/安装工程/(三)电气材料类",null,"NH-YJV-1KV聚氯乙烯绝缘聚氯乙烯护套铜芯交联阻燃电力电缆","3*10+1*6","m","2021-06-25",53.45,50.55]
["672","c0cb5077-4c53-49ab-abe5-d2efb11aec4f","/安装工程/(三)电气材料类",null,"NH-YJV-1KV聚氯乙烯绝缘聚氯乙烯护套铜芯交联阻燃电力电缆","3*16+1*10","m","2021-06-25",68.47,65.68]
["673","2f649f8a-b098-494f-8823-143cb5173373","/安装工程/(三)电气材料类",null,"NH-YJV-1KV聚氯乙烯绝缘聚氯乙烯护套铜芯交联阻燃电力电缆","3*25+1*16","m","2021-06-25",93.39,92.47]
["674","62e270c0-5024-4567-9c37-b8487cd895b1","/安装工程/(三)电气材料类",null,"NH-YJV-1KV聚氯乙烯绝缘聚氯乙烯护套铜芯交联阻燃电力电缆","3*35+1*16","m","2021-06-25",121.48,120.28]
["675","e5b6a778-bdcc-494b-8321-b0000508b787","/安装工程/(三)电气材料类",null,"NH-YJV-1KV聚氯乙烯绝缘聚氯乙烯护套铜芯交联阻燃电力电缆","3*50+1*25","m","2021-06-25",159.09,157.51]
["676","2d79b4a9-283f-40bd-aebc-3f9eb03ac70b","/安装工程/(三)电气材料类",null,"NH-YJV-1KV聚氯乙烯绝缘聚氯乙烯护套铜芯交联阻燃电力电缆","3*70+1*35","m","2021-06-25",218.63,216.47]
["677","3a204689-913d-4989-8c24-8c848d31b9ba","/安装工程/(三)电气材料类",null,"NH-YJV-1KV聚氯乙烯绝缘聚氯乙烯护套铜芯交联阻燃电力电缆","3*95+1*50","m","2021-06-25",292.99,290.09]
["678","cacf1f9a-f40e-4fae-bed1-b3e75d925223","/安装工程/(三)电气材料类",null,"NH-YJV-1KV聚氯乙烯绝缘聚氯乙烯护套铜芯交联阻燃电力电缆","3*120+1*70","m","2021-06-25",376.05,372.33]
["679","a873f731-41e9-4947-880b-c7c5d4fc0bee","/安装工程/(三)电气材料类",null,"NH-YJV-1KV聚氯乙烯绝缘聚氯乙烯护套铜芯交联阻燃电力电缆","3*150+1*70","m","2021-06-25",435.2,430.89]
["680","9fa54245-da73-446d-9a7d-6e4432215d6a","/安装工程/(三)电气材料类",null,"NH-YJV-1KV聚氯乙烯绝缘聚氯乙烯护套铜芯交联阻燃电力电缆","3*185+1*95","m","2021-06-25",547.3,541.88]
["681","dd19262c-03f5-42fe-9dcf-472729ab4a37","/安装工程/(三)电气材料类",null,"NH-YJV-1KV聚氯乙烯绝缘聚氯乙烯护套铜芯交联阻燃电力电缆","3*240+1*120","m","2021-06-25",693.57,686.7]
["682","9be2eaea-2370-4fe1-b8ce-ec098587729e","/安装工程/(三)电气材料类",null,"NH-YJV-1KV聚氯乙烯绝缘聚氯乙烯护套铜芯交联阻燃电力电缆","4*6+1*4","m","2021-06-25",42.95,42.52]
["683","f0a80e00-9f6e-499c-968e-669b8368ea47","/安装工程/(三)电气材料类",null,"NH-YJV-1KV聚氯乙烯绝缘聚氯乙烯护套铜芯交联阻燃电力电缆","4*10+1*6","m","2021-06-25",56.52,55.96]
["684","6f74d39e-7acd-4a68-99ad-8668ef048881","/安装工程/(三)电气材料类",null,"NH-YJV-1KV聚氯乙烯绝缘聚氯乙烯护套铜芯交联阻燃电力电缆","4*16+1*10","m","2021-06-25",79.87,79.08]
["685","fbbff7cc-f50c-45c1-9d05-d6afbdc65689","/安装工程/(三)电气材料类",null,"NH-YJV-1KV聚氯乙烯绝缘聚氯乙烯护套铜芯交联阻燃电力电缆","4*25+1*16","m","2021-06-25",114.63,113.5]
["686","b0fcb598-4e03-430f-9404-8c91ccca41a4","/安装工程/(三)电气材料类",null,"NH-YJV-1KV聚氯乙烯绝缘聚氯乙烯护套铜芯交联阻燃电力电缆","4*35+1*16","m","2021-06-25",151.12,149.19]
["687","76eeb0f7-5879-44c9-aa40-ada1cd9bc063","/安装工程/(三)电气材料类",null,"NH-YJV-1KV聚氯乙烯绝缘聚氯乙烯护套铜芯交联阻燃电力电缆","4*50+1*25","m","2021-06-25",207.45,203.52]
["688","e6ca01d6-d0c5-4df1-b9f8-f49a590cfd03","/安装工程/(三)电气材料类",null,"NH-YJV-1KV聚氯乙烯绝缘聚氯乙烯护套铜芯交联阻燃电力电缆","4*70+1*35","m","2021-06-25",271.65,268.96]
["689","d67bfb3c-33f7-47e5-a247-964d4fee0603","/安装工程/(三)电气材料类",null,"NH-YJV-1KV聚氯乙烯绝缘聚氯乙烯护套铜芯交联阻燃电力电缆","4*95+1*50","m","2021-06-25",376.92,373.19]
["690","e046da3f-9563-43a7-bb41-7a7326e3c8e1","/安装工程/(三)电气材料类",null,"NH-YJV-1KV聚氯乙烯绝缘聚氯乙烯护套铜芯交联阻燃电力电缆","4*120+1*70","m","2021-06-25",481.11,476.35]
["691","51575909-36eb-4aae-8a39-cb192e7618a9","/安装工程/(三)电气材料类",null,"NH-YJV-1KV聚氯乙烯绝缘聚氯乙烯护套铜芯交联阻燃电力电缆","4*150+1*70","m","2021-06-25",588.18,582.36]
["692","e0c3a4b8-c33a-49f4-b626-fda82a12b399","/安装工程/(三)电气材料类",null,"NH-YJV-1KV聚氯乙烯绝缘聚氯乙烯护套铜芯交联阻燃电力电缆","4*185+1*95","m","2021-06-25",737.12,729.82]
["693","a28bc797-7a1c-42e2-80d0-d32ef6749588","/安装工程/(三)电气材料类",null,"NH-YJV-1KV聚氯乙烯绝缘聚氯乙烯护套铜芯交联阻燃电力电缆","4*240+1*120","m","2021-06-25",924.77,915.61]
["694","dd536588-ea2a-48b2-9544-70feb69d14fb","/安装工程/(三)电气材料类",null,"NH-YJV-1KV聚氯乙烯绝缘聚氯乙烯护套铜芯交联阻燃电力电缆","5*6","m","2021-06-25",36.36,36]
["695","ce850653-0727-4a64-a3d0-0d118fb11806","/安装工程/(三)电气材料类",null,"NH-YJV-1KV聚氯乙烯绝缘聚氯乙烯护套铜芯交联阻燃电力电缆","5*10","m","2021-06-25",54.33,53.79]
["696","b21c356d-4b1e-453a-bc14-8fa05ae99b25","/安装工程/(三)电气材料类",null,"NH-YJV-1KV聚氯乙烯绝缘聚氯乙烯护套铜芯交联阻燃电力电缆","5*16","m","2021-06-25",72.88,72.16]
["697","87e55601-5b49-4e8f-87f9-46623004d611","/安装工程/(三)电气材料类",null,"NH-YJV-1KV聚氯乙烯绝缘聚氯乙烯护套铜芯交联阻燃电力电缆","5*25","m","2021-06-25",107.97,106.9]
["698","435febf3-38f1-4c71-8643-a6504367cfbd","/安装工程/(三)电气材料类",null,"NH-YJV-1KV聚氯乙烯绝缘聚氯乙烯护套铜芯交联阻燃电力电缆","5*35","m","2021-06-25",143.84,142.42]
["699","d143ecc1-be6f-4350-9b05-a203f49552c5","/安装工程/(三)电气材料类",null,"NH-YJV-1KV聚氯乙烯绝缘聚氯乙烯护套铜芯交联阻燃电力电缆","5*50","m","2021-06-25",189.95,188.07]
["700","f119825e-6a20-4bbd-9ea0-723545aa9e5c","/安装工程/(三)电气材料类",null,"NH-YJV-1KV聚氯乙烯绝缘聚氯乙烯护套铜芯交联阻燃电力电缆","5*70","m","2021-06-25",284.8,281.98]
["701","41c13795-1750-42f4-a104-5370f86e81c9","/安装工程/(三)电气材料类",null,"NH-YJV-1KV聚氯乙烯绝缘聚氯乙烯护套铜芯交联阻燃电力电缆","5*95","m","2021-06-25",374.74,371.03]
["702","e0d15193-90fd-4b9f-b255-c2a4ac2333a1","/安装工程/(三)电气材料类",null,"NH-YJV-1KV聚氯乙烯绝缘聚氯乙烯护套铜芯交联阻燃电力电缆","5*120","m","2021-06-25",471.83,467.16]
["703","4f298fb5-08e1-451a-bf2a-86d361e81fe5","/安装工程/(三)电气材料类",null,"NH-YJV-1KV聚氯乙烯绝缘聚氯乙烯护套铜芯交联阻燃电力电缆","5*150","m","2021-06-25",560.92,555.37]
["704","a30f1e62-c1e8-4328-8535-3979b936c614","/安装工程/(三)电气材料类",null,"NH-YJV-1KV聚氯乙烯绝缘聚氯乙烯护套铜芯交联阻燃电力电缆","5*185","m","2021-06-25",696.26,689.37]
["705","10ef6240-b113-4b4a-90e8-d81a8e11c555","/安装工程/(三)电气材料类",null,"NH-YJV-1KV聚氯乙烯绝缘聚氯乙烯护套铜芯交联阻燃电力电缆","5*240","m","2021-06-25",894.1,885.25]
["706","b5f99533-b458-4eb1-ae32-ae525fe745c7","/安装工程/(三)电气材料类",null,"铜芯聚氯乙烯绝缘线BV-500V","1mm2","km","2021-06-25",939.79,930.49]
["707","d652f984-ae49-49a1-bc3d-e6ab2cf2b716","/安装工程/(三)电气材料类",null,"铜芯聚氯乙烯绝缘线BV-500V","1.5mm2","km","2021-06-25",1159.5,1148.02]
["708","acb01a32-d530-4da6-abc8-58402ba30303","/安装工程/(三)电气材料类",null,"铜芯聚氯乙烯绝缘线BV-500V","2.5mm2","km","2021-06-25",1797.09,1779.3]
["709","489b25e9-85f4-4f8d-9b0d-8211e2873c2e","/安装工程/(三)电气材料类",null,"铜芯聚氯乙烯绝缘线BV-500V","4mm2","km","2021-06-25",2835.25,2807.18]
["710","eb73444a-f9d1-49df-9471-9fbdf1a378fa","/安装工程/(三)电气材料类",null,"铜芯聚氯乙烯绝缘线BV-500V","6mm2","km","2021-06-25",4156.75,4115.59]
["711","98a000c2-16b1-4818-80cf-d133430a856f","/安装工程/(三)电气材料类",null,"铜芯聚氯乙烯绝缘线BV-500V","10mm2","km","2021-06-25",6919.61,6851.1]
["712","e91018e5-2a4a-4568-be48-73753b6782ef","/安装工程/(三)电气材料类",null,"铜芯聚氯乙烯绝缘线BV-500V","16mm2","km","2021-06-25",8858.55,8770.84]
["713","448eb717-1f5e-4755-94f1-ec8b963f9944","/安装工程/(三)电气材料类",null,"铜芯聚氯乙烯绝缘线BV-500V","25mm2","km","2021-06-25",14244.56,14103.52]
["714","d89c2737-e602-4fbf-9d52-816cbf0a73b3","/安装工程/(三)电气材料类",null,"铜芯聚氯乙烯绝缘线BV-500V","35mm2","km","2021-06-25",19646.8,19552.28]
["715","1313f186-fc97-4e5f-b398-ee3341984f6d","/安装工程/(三)电气材料类",null,"铜芯聚氯乙烯绝缘线 BV-500V","50mm2","km","2021-06-25",27854.75,27678.96]
["716","cdfc341e-fcf1-4b7b-95a8-2b48c676332a","/安装工程/(三)电气材料类",null,"铜芯聚氯乙烯绝缘线 BV-500V","70mm2","km","2021-06-25",38501.14,38419.94]
["717","c4a3e3b2-7fd3-424f-8547-ef8aa443abca","/安装工程/(三)电气材料类",null,"铜芯聚氯乙烯绝缘线 BV-500V","95mm2","km","2021-06-25",52945.96,52721.74]
["718","89b64909-8766-4315-810e-6d35deb46efc","/安装工程/(三)电气材料类",null,"铜芯聚氯乙烯绝缘线 BV-500V","120mm2","km","2021-06-25",71026.19,70922.96]
["719","b5bd80f4-0d2e-442b-9b5b-94a4e4de2329","/安装工程/(三)电气材料类",null,"铜芯聚氯乙烯绝缘线 BV-500V","150mm2","km","2021-06-25",94224.85,94191.93]
["720","14a91070-df0c-4627-8558-289f69287021","/安装工程/(三)电气材料类",null,"铜芯聚氯乙烯绝缘线 BV-500V","185mm2","km","2021-06-25",112937.68,112819.49]
["721","9917dd92-6913-48f4-813b-527a6deb3e9a","/安装工程/(三)电气材料类",null,"铜芯聚氯乙烯绝缘线 BV-500V","240mm2","km","2021-06-25",145880.76,145436.4]
["722","817c3e4e-3d36-4039-8270-b17451c910b6","/安装工程/(三)电气材料类",null,"耐火聚氯乙烯绝缘电线 NH-BV","1.5mm2","m","2021-06-25",1.91,1.89]
["723","135e4de2-831d-4355-8fad-28a0fc83cb22","/安装工程/(三)电气材料类",null,"耐火聚氯乙烯绝缘电线 NH-BV","2.5mm2","m","2021-06-25",2.85,2.57]
["724","7fb2b2e3-4d29-4962-9bfc-1cdb14481fc6","/安装工程/(三)电气材料类",null,"耐火聚氯乙烯绝缘电线 NH-BV","4mm2","m","2021-06-25",4.28,4.24]
["725","e11f3369-c773-46d6-b379-77e603a2e4e4","/安装工程/(三)电气材料类",null,"耐火聚氯乙烯绝缘电线 NH-BV","6mm2","m","2021-06-25",6.12,5.9]
["726","1ec22a82-f014-4f82-86ee-5553c08a2b8e","/安装工程/(三)电气材料类",null,"耐火聚氯乙烯绝缘电线 NH-BV","10mm2","m","2021-06-25",9.75,9.65]
["727","0feec266-b3d6-4ab7-ad54-0af81ce668e5","/安装工程/(三)电气材料类",null,"耐火聚氯乙烯绝缘电线 NH-BV","16mm2","m","2021-06-25",14.55,14.41]
["728","6a5fe87a-3577-43df-af31-6fb25a9a95ba","/安装工程/(三)电气材料类",null,"耐火聚氯乙烯绝缘电线 NH-BV","25mm2","m","2021-06-25",20.85,20.64]
["729","bf02e24a-a1dd-40ac-8b57-7baa991d3dd3","/安装工程/(三)电气材料类",null,"阻燃铜芯聚氯乙烯绝缘电线 ZR-BV","1.5mm2","m","2021-06-25",1.71,1.69]
["730","72094812-23d6-45cf-9ec2-e73514aa9c17","/安装工程/(三)电气材料类",null,"阻燃铜芯聚氯乙烯绝缘电线 ZR-BV","2.5mm2","m","2021-06-25",2.43,2.41]
["731","875526f0-25ef-4485-887e-f5128c10f54e","/安装工程/(三)电气材料类",null,"阻燃铜芯聚氯乙烯绝缘电线 ZR-BV","4mm2","m","2021-06-25",3.76,3.72]
["732","8e49bdbd-5d4b-4cdc-8f27-21e7844b2831","/安装工程/(三)电气材料类",null,"阻燃铜芯聚氯乙烯绝缘电线 ZR-BV","6mm2","m","2021-06-25",5.61,5.55]
["733","5d67d961-f269-4ace-bcd0-febd3e02d4be","/安装工程/(三)电气材料类",null,"阻燃铜芯聚氯乙烯绝缘电线 ZR-BV","10mm2","m","2021-06-25",9.42,9.33]
["734","d81e089f-7f4b-4f93-9cee-ebdef19bd349","/安装工程/(三)电气材料类",null,"阻燃铜芯聚氯乙烯绝缘电线 ZR-BV","16mm2","m","2021-06-25",14.29,14.15]
["735","e3a6fbe7-fcf7-41e5-b415-505b494f7eda","/安装工程/(三)电气材料类",null,"阻燃铜芯聚氯乙烯绝缘电线 ZR-BV","25mm2","m","2021-06-25",21.33,21.12]
["736","ef1c5c35-0511-41ab-ba15-4001c1ccd574","/安装工程/(三)电气材料类",null,"BVR铜芯聚氯乙烯绝缘软线","0.5mm2","m","2021-06-25",1,1]
["737","5af7f9a3-0155-451e-b9df-4ad06a23c73f","/安装工程/(三)电气材料类",null,"BVR铜芯聚氯乙烯绝缘软线","0.75mm2","m","2021-06-25",1.12,1.11]
["738","bf7f0245-79b9-4074-86ec-4413ec859271","/安装工程/(三)电气材料类",null,"BVR铜芯聚氯乙烯绝缘软线","1mm2","m","2021-06-25",1.38,1.37]
["739","5ff9ed88-15ea-4b74-9def-33d6928ffa6e","/安装工程/(三)电气材料类",null,"BVR铜芯聚氯乙烯绝缘软线","1.5mm2","m","2021-06-25",2.32,1.81]
["740","cbcd39a5-16a8-48ce-ae89-b1a4d36300d0","/安装工程/(三)电气材料类",null,"BVR铜芯聚氯乙烯绝缘软线","2.5mm2","m","2021-06-25",3.31,3.28]
["741","336db9d9-4849-4c6f-ad88-3f69053a1bd2","/安装工程/(三)电气材料类",null,"BVR铜芯聚氯乙烯绝缘软线","4mm2","m","2021-06-25",5.14,4.91]
["742","cb284e5c-db8b-4ad3-ae83-d56a2e479cba","/安装工程/(三)电气材料类",null,"BVR铜芯聚氯乙烯绝缘软线","6mm2","m","2021-06-25",7.12,7.05]
["743","78bbf17f-e746-4092-8700-e90a647266bd","/安装工程/(三)电气材料类",null,"BVR铜芯聚氯乙烯绝缘软线","10mm2","m","2021-06-25",11.17,11.06]
["744","72db9e88-2e79-48be-9e09-0b50c07a3158","/安装工程/(三)电气材料类",null,"BVR铜芯聚氯乙烯绝缘软线","16mm2","m","2021-06-25",15.52,15.37]
["745","f3fd20c6-ad09-45c9-b33e-af01ecf7cbc4","/安装工程/(三)电气材料类",null,"BVR铜芯聚氯乙烯绝缘软线","25mm2","m","2021-06-25",24.65,24.41]
["746","f0903739-ac6d-489e-baa3-592770e4593c","/安装工程/(三)电气材料类",null,"BVR铜芯聚氯乙烯绝缘软线","35mm2","m","2021-06-25",33.82,33.49]
["747","c520937d-86c6-4165-ba4a-1ca62209954b","/安装工程/(三)电气材料类",null,"BVR铜芯聚氯乙烯绝缘软线","50mm2","m","2021-06-25",49.35,48.86]
["748","6466fdc9-969b-4508-9efa-a13fc2980837","/安装工程/(三)电气材料类",null,"BVR铜芯聚氯乙烯绝缘软线","70mm2","m","2021-06-25",67.35,66.68]
["749","b9fc5104-ecf2-4bac-a930-01190419149f","/安装工程/(三)电气材料类",null,"BVR铜芯聚氯乙烯绝缘软线","95mm2","m","2021-06-25",92.81,91.89]
["750","5ff763ff-aa8c-4d5a-9dbb-8ede28910e01","/安装工程/(三)电气材料类",null,"同轴电缆","SYV75-5","m","2021-06-25",3.52,3.49]
["751","269be9f8-2d6c-474b-b036-546994d67229","/安装工程/(三)电气材料类",null,"同轴电缆","SYV75-7","m","2021-06-25",6.63,6.56]
["752","fd58b784-3298-4a7c-beb9-692d1411ad97","/安装工程/(三)电气材料类",null,"同轴电缆","SYV75-9","m","2021-06-25",7.91,7.83]
["753","f98a490c-f52e-4af6-8388-f981a1215c54","/安装工程/(三)电气材料类",null,"同轴电缆","SYWV75-5","m","2021-06-25",2.04,2.02]
["754","9a758675-ed2c-48df-9901-7a943c215559","/安装工程/(三)电气材料类",null,"同轴电缆","SYWV75-7","m","2021-06-25",2.66,2.63]
["755","46ab6320-02a9-474e-888c-1194acc2af34","/安装工程/(三)电气材料类",null,"同轴电缆","SYWV75-9","m","2021-06-25",5.93,5.87]
["756","a9fbb4ee-7afd-4af2-bb84-9e2895075d7d","/安装工程/(三)电气材料类",null,"超五类4对非屏蔽双绞线","UTP-11-5E-4P","m","2021-06-25",3.45,3.42]
["757","431b0f17-0d0e-4f72-8981-812fa4cbe435","/安装工程/(三)电气材料类",null,"超六类4对非屏蔽双绞线","UTP-11-6-4P","m","2021-06-25",4.13,4.09]
["758","11b7cf91-8081-4e4d-819b-b373ca8fbac0","/安装工程/(三)电气材料类",null,"弱电线缆","RVS-2*1.0","m","2021-06-25",1.93,1.91]
["759","66d87bba-3afc-459d-8647-d66053b25bad","/安装工程/(三)电气材料类",null,"弱电线缆","RVS-2*1.5","m","2021-06-25",3.59,3.55]
["760","7b84d251-f735-4bfd-ac27-25e4e1fafc33","/安装工程/(三)电气材料类",null,"弱电线缆","RVS-2*2.5","m","2021-06-25",5,4.95]
["761","90938d18-4248-4ae4-bfc1-3113c2e82664","/安装工程/(三)电气材料类",null,"弱电线缆","ZR-RVS-2*1.0","m","2021-06-25",3.3,3.27]
["762","2b296de7-1524-48db-98ab-fa767226919e","/安装工程/(三)电气材料类",null,"弱电线缆","ZR-RVS-2*1.5","m","2021-06-25",4.17,4.13]
["763","23a71464-9258-4155-9b78-b16a522662ac","/安装工程/(三)电气材料类",null,"弱电线缆","ZR-RVS-2*2.5","m","2021-06-25",5.15,5.1]
["764","db8e2e50-de2d-4638-9cf8-12ff372799ab","/安装工程/(三)电气材料类",null,"弱电线缆","NH-RVS-2*1.0","m","2021-06-25",3.77,3.73]
["765","bbc97a4f-16e2-4330-985c-7e01e4415b2c","/安装工程/(三)电气材料类",null,"弱电线缆","NH-RVS-2*1.5","m","2021-06-25",4.87,4.82]
["766","39cfe26c-01f3-4950-ab2f-c15d3b87b3a7","/安装工程/(三)电气材料类",null,"弱电线缆","NH-RVS-2*2.5","m","2021-06-25",6.56,6.5]
["767","42a8b96a-df84-41ec-a5f1-deb3dcf64cc8","/安装工程/(三)电气材料类",null,"弱电线缆","RVSP-2*1.0mm2","m","2021-06-25",5.19,5.14]
["768","333a3d72-23d5-4140-ba04-95d788c9f2c9","/安装工程/(三)电气材料类",null,"弱电线缆","RVV-2*0.75mm2","m","2021-06-25",2.27,2.25]
["769","6ed8ed8c-be85-4b1c-93a1-83d44507b470","/安装工程/(三)电气材料类",null,"弱电线缆","RVV-2*1.0mm2","m","2021-06-25",2.92,2.89]
["770","126f54f1-d32a-4cf2-98ef-0c9fdf0cb208","/安装工程/(三)电气材料类",null,"弱电线缆","RVV-3*1.5mm2","m","2021-06-25",5.34,5.29]
["771","5e7aee54-9fbf-4a29-9a31-a807237ce923","/安装工程/(三)电气材料类",null,"弱电线缆","RVV-3*2.5mm2","m","2021-06-25",7.92,7.84]
["772","277bf4d8-a86a-4bab-963a-e094182c4629","/安装工程/(三)电气材料类",null,"弱电线缆","RVV-4*0.75mm2","m","2021-06-25",4.06,4.02]
["773","a97ce450-e265-4edc-9332-a787c8802f0e","/安装工程/(三)电气材料类",null,"弱电线缆","RVV-4*1.0mm2","m","2021-06-25",4.89,4.84]
["774","7c23507f-84c6-4917-8333-6f0bb036f557","/安装工程/(三)电气材料类",null,"弱电线缆","RVV-8*0.75mm2","m","2021-06-25",6.19,6.13]
["775","044796ad-f511-4d77-a52c-e4219425d282","/安装工程/(三)电气材料类",null,"弱电线缆","RVVP-2*1.0mm2","m","2021-06-25",4.65,4.6]
["776","2a703adc-1767-4a63-a2c7-9f808fb2e83b","/安装工程/(三)电气材料类",null,"弱电线缆","RVVP-4*0.75mm2","m","2021-06-25",6.48,6.42]
["777","8b47c1b2-1863-46b6-8cb6-5ecb708fe21b","/安装工程/(三)电气材料类",null,"弱电线缆","RVVP-4*1.0mm2","m","2021-06-25",7.72,7.64]
["778","a334ccf6-0292-48a9-91f3-a5acfc4b5648","/安装工程/(三)电气材料类",null,"弱电线缆","RVVP-4*1.5mm2","m","2021-06-25",9.29,9.2]
["779","3a859af7-f0f4-453d-8bf6-0494ffd5485c","/安装工程/(三)电气材料类",null,"弱电线缆","RVVP-8*0.75mm2","m","2021-06-25",10.07,9.97]
["780","987cc585-ce34-411b-9a1b-f0be31d28ec6","/安装工程/(三)电气材料类",null,"弱电线缆","RVVS-2*1.0mm2","m","2021-06-25",4.51,4.47]
["781","5b72e4cc-bc56-4455-917b-4b16d203ec2d","/安装工程/(三)电气材料类",null,"弱电线缆","RVVSP-2*1.0mm2","m","2021-06-25",4.85,4.8]
["782","3cae7b55-3c47-48d3-8768-71e85aadc5ef","/安装工程/(三)电气材料类",null,"成套吊链式荧光灯","单管","套","2021-06-25",83,83]
["783","4ed99fdd-e3c4-48aa-83d8-4eb0470355af","/安装工程/(三)电气材料类",null,"成套吊链式荧光灯","双管","套","2021-06-25",107.87,107.87]
["784","83325942-1416-4012-9d65-52d59c73eb6a","/安装工程/(三)电气材料类",null,"成套吊链式荧光灯","三管","套","2021-06-25",164.88,164.88]
["785","e14d2b75-9e11-464f-8cd4-8322a0d06400","/安装工程/(三)电气材料类",null,"成套吸顶式荧光灯","单管","套","2021-06-25",83.22,83.22]
["786","eba917ef-8c44-4957-a6b9-19c9d701487a","/安装工程/(三)电气材料类",null,"成套吸顶式荧光灯","双管","套","2021-06-25",108.36,108.36]
["787","932c61e9-9686-43be-9421-ec6338c57446","/安装工程/(三)电气材料类",null,"成套吸顶式荧光灯","三管","套","2021-06-25",162.4,162.4]
["788","ca1a3492-6426-4c55-8388-9887d3636ba3","/安装工程/(三)电气材料类",null,"LED安全出口灯","1×2~6W","套","2021-06-25",59.75,59.75]
["789","4e8a0f51-548d-4acf-9f7d-37d74076b321","/安装工程/(三)电气材料类",null,"LED疏散出口灯","1×2~6W","套","2021-06-25",59.34,59.34]
["790","03b58203-5937-40f4-b4b7-ab6d6cc9dd4e","/安装工程/(三)电气材料类",null,"LED双头应急灯","2×2~6W","套","2021-06-25",49.15,49.15]
["791","1c525878-5924-4079-a4cf-37b97db2108a","/安装工程/(三)电气材料类",null,"镀锌桥架","100*50","米","2021-06-25",43.25,40.5]
["792","ffdaa8c1-12d4-4e05-9189-48e11ba8950e","/安装工程/(三)电气材料类",null,"镀锌桥架","150*50","米","2021-06-25",46.75,43.75]
["793","e5b91947-4897-4bc5-a5fd-b64c9ae36ac2","/安装工程/(三)电气材料类",null,"镀锌桥架","200*100","米","2021-06-25",75.3,72.3]
["794","1ba919d1-c5d2-449d-9a3f-54e7fbcfd0dd","/安装工程/(三)电气材料类",null,"镀锌桥架","300*100","米","2021-06-25",108.5,105.5]
["795","d84a47bf-5caf-46f0-968e-642ab98a8897","/安装工程/(三)电气材料类",null,"镀锌桥架","300*150","米","2021-06-25",148.65,145.65]
["796","9fdb6342-4c26-4efa-a3c0-16b8449721b3","/安装工程/(三)电气材料类",null,"镀锌桥架","400*100","米","2021-06-25",153.46,150.46]
["797","9ce6e059-a333-4fed-8da9-cd6295094c84","/安装工程/(三)电气材料类",null,"镀锌桥架","400*150","米","2021-06-25",171.4,168.4]
["798","91e603fd-54a4-47fb-a477-1b1ae62e2b6f","/安装工程/(三)电气材料类",null,"镀锌桥架","400*200","米","2021-06-25",194.14,191.14]
["799","9ec2a798-c21a-4b51-b8ac-12588fe07dd2","/安装工程/(三)电气材料类",null,"镀锌桥架","500*100","米","2021-06-25",183.46,180.46]
["800","42094c4a-9d71-4137-bb96-b2fb182f23f2","/安装工程/(三)电气材料类",null,"镀锌桥架","500*150","米","2021-06-25",200.19,197.19]
["801","0540a7ec-9902-4218-8a43-1d1dd510ea07","/安装工程/(三)电气材料类",null,"镀锌桥架","500*200","米","2021-06-25",223.2,220.2]
["802","e2423634-1147-410c-b493-c82ca87ceccf","/安装工程/(三)电气材料类",null,"镀锌桥架","600*150","米","2021-06-25",234.91,231.91]
["803","01217f5d-7dc1-48c2-b0b0-91deb8af1918","/安装工程/(三)电气材料类",null,"镀锌桥架","600*200","米","2021-06-25",245.7,242.7]
["804","fe83ae76-addd-4508-9f13-9bf8c9dfdc30","/安装工程/(三)电气材料类",null,"镀锌桥架","800*150","米","2021-06-25",310.51,307.51]
["805","eb3f2971-7f8a-4e70-b1ce-412351ef7286","/安装工程/(三)电气材料类",null,"镀锌桥架","800*200","米","2021-06-25",327.26,324.26]
["806","ac965afb-44c2-4638-8592-a67c94394230","/安装工程/(三)电气材料类",null,"镀锌桥架","1000*200","米","2021-06-25",406.39,403.39]
["807","72d4c25a-efac-4df6-802a-631abe3d492e","/安装工程/(三)电气材料类",null,"喷塑桥架","100*50","米","2021-06-25",37.8,34.8]
["808","bce9dd60-303c-44d7-aefd-49f92b3354b4","/安装工程/(三)电气材料类",null,"喷塑桥架","150*50","米","2021-06-25",54.61,51.61]
["809","e2d1a6c5-6b4a-4ac0-aaab-12556cd2ab5f","/安装工程/(三)电气材料类",null,"喷塑桥架","200*100","米","2021-06-25",89.2,86.2]
["810","5a4ed032-23c3-48a7-8ed8-586c8d3d6a63","/安装工程/(三)电气材料类",null,"喷塑桥架","300*100","米","2021-06-25",107.23,104.23]
["811","c25325d3-347a-424f-b297-55120a337b34","/安装工程/(三)电气材料类",null,"喷塑桥架","300*150","米","2021-06-25",104.85,101.85]
["812","e5eb30dc-7a02-4d0f-8bbe-e29f53afa4dd","/安装工程/(三)电气材料类",null,"喷塑桥架","400*100","米","2021-06-25",162.51,159.51]
["813","f224f252-e2ee-48d3-870c-58b66a5a5a05","/安装工程/(三)电气材料类",null,"喷塑桥架","400*150","米","2021-06-25",172.11,169.11]
["814","0215e2af-70fe-4ce5-85eb-8dd5e2acb121","/安装工程/(三)电气材料类",null,"喷塑桥架","400*200","米","2021-06-25",179.41,176.41]
["815","4b528463-8501-4daa-a4d3-d027d72098e3","/安装工程/(三)电气材料类",null,"喷塑桥架","500*100","米","2021-06-25",202.21,199.21]
["816","eb5721bf-14fb-4021-8744-01b4f13da8e5","/安装工程/(三)电气材料类",null,"喷塑桥架","500*150","米","2021-06-25",214.25,211.25]
["817","4a3cff02-982a-458c-818e-5626007f901d","/安装工程/(三)电气材料类",null,"喷塑桥架","500*200","米","2021-06-25",226.21,223.21]
["818","149fdc10-a2d8-4ba5-a83e-8d20352f6130","/安装工程/(三)电气材料类",null,"喷塑桥架","600*150","米","2021-06-25",247.85,244.85]
["819","166f1997-e2ad-48c5-99b7-4bd16aba7bf2","/安装工程/(三)电气材料类",null,"喷塑桥架","600*200","米","2021-06-25",270.78,267.78]
["820","210d94e5-909b-4064-8aea-476583af4fc3","/安装工程/(三)电气材料类",null,"喷塑桥架","800*150","米","2021-06-25",324.87,321.87]
["821","de5e23d8-0333-464a-9388-c477ecddc6be","/安装工程/(三)电气材料类",null,"喷塑桥架","800*200","米","2021-06-25",376.56,373.56]
["822","450c73ab-8825-45b5-b809-2b11532c2d2d","/安装工程/(三)电气材料类",null,"喷塑桥架","1000*200","米","2021-06-25",431.82,428.82]
["823","a6bfb9a3-57b2-4db0-a0b7-8b7ed20ad50f","/安装工程/(三)电气材料类",null,"防火桥架","100*50","米","2021-06-25",59.65,56.65]
["824","676fc43b-f90c-462c-a8c3-7d6e1edf7b9f","/安装工程/(三)电气材料类",null,"防火桥架","150*50","米","2021-06-25",74.56,71.56]
["825","26821570-82cf-4733-bf83-da1fbaf7654f","/安装工程/(三)电气材料类",null,"防火桥架","200*100","米","2021-06-25",81.76,78.76]
["826","563cfbd0-7931-4a80-85f9-222fb001d3f3","/安装工程/(三)电气材料类",null,"防火桥架","300*100","米","2021-06-25",90.17,87.17]
["827","83863fbd-ba69-4168-a94a-07e2fca2daaa","/安装工程/(三)电气材料类",null,"防火桥架","300*150","米","2021-06-25",99.76,96.76]
["828","cba9f3b0-32ee-4ff6-8d15-cb7b0acf047d","/安装工程/(三)电气材料类",null,"防火桥架","400*100","米","2021-06-25",118.97,115.97]
["829","88069f22-b45f-4437-a359-fa2219262cf8","/安装工程/(三)电气材料类",null,"防火桥架","400*150","米","2021-06-25",158.74,155.74]
["830","43d80116-3237-45bb-a249-1f9c51a3e3ca","/安装工程/(三)电气材料类",null,"防火桥架","400*200","米","2021-06-25",195.99,192.99]
["831","8ab19b83-5541-458d-955e-5a6efd090418","/安装工程/(三)电气材料类",null,"防火桥架","500*100","米","2021-06-25",156.32,153.32]
["832","f724fbe4-0719-409d-b8ab-d993b48ab0c0","/安装工程/(三)电气材料类",null,"防火桥架","500*150","米","2021-06-25",189.92,186.92]
["833","26a11ce8-bd72-49bf-904a-88e3a864fe53","/安装工程/(三)电气材料类",null,"防火桥架","500*200","米","2021-06-25",204.34,201.34]
["834","75d31801-8d7f-4852-9540-222b1148de86","/安装工程/(三)电气材料类",null,"防火桥架","600*150","米","2021-06-25",199.62,195.42]
["835","60f49c2c-812b-4946-82f6-7bb372603902","/安装工程/(三)电气材料类",null,"防火桥架","600*200","米","2021-06-25",209.2,198.58]
["836","3b96783a-bfd1-4cf4-bb51-7a0cebfa0a2c","/安装工程/(三)电气材料类",null,"防火桥架","800*150","米","2021-06-25",220.05,217.05]
["837","4de2dd8c-220f-400b-9a09-18e8d8f332d6","/安装工程/(三)电气材料类",null,"防火桥架","800*200","米","2021-06-25",289.59,286.59]
["838","8844e65a-cd5d-4866-97e9-5489c4905eb0","/安装工程/(三)电气材料类",null,"防火桥架","1000*200","米","2021-06-25",402.59,395.45]
["839","c3d97ae7-4dcb-4b62-bbde-695505f79958","/安装工程/(三)电气材料类",null,"密集型五芯铜母线槽","400A","米","2021-06-25",778.45,723.42]
["840","01801598-68fe-4a64-b7da-9c0347e0b220","/安装工程/(三)电气材料类",null,"密集型五芯铜母线槽","630A","米","2021-06-25",1154.36,1123.32]
["841","84732236-ed2f-40d0-8d45-e0192ce4a16c","/安装工程/(三)电气材料类",null,"密集型五芯铜母线槽","800A","米","2021-06-25",1500,1435]
["842","48269593-57d4-4a83-8ec4-e2b46187cdd8","/安装工程/(三)电气材料类",null,"密集型五芯铜母线槽","1000A","米","2021-06-25",1822,1787]
["843","0fd678b2-57c7-4a1d-85ae-c1b901ada401","/安装工程/(三)电气材料类",null,"密集型五芯铜母线槽","1250A","米","2021-06-25",2245,2165]
["844","ca047bfa-7525-45e2-8bae-7bd1af6ec387","/安装工程/(三)电气材料类",null,"密集型五芯铜母线槽","1600A","米","2021-06-25",2799,2650]
["845","4abc68c7-2431-4a9d-8ec2-7914323d106b","/安装工程/(三)电气材料类",null,"密集型五芯铜母线槽","2000A","米","2021-06-25",3450,3370]
["846","06623db5-9d2c-4233-8da6-4352916c0640","/安装工程/(三)电气材料类",null,"密集型五芯铜母线槽","2500A","米","2021-06-25",4260,4255]
["847","80cb9eb5-84bf-4092-aa55-34f388467b4b","/安装工程/(三)电气材料类",null,"密集型五芯铜母线槽","3150A","米","2021-06-25",5315,5275]
["848","3ff1b86e-8b12-4aa9-b74b-63dc2ccbeae6","/安装工程/(四)通风消防类",null,"玻璃钢风管 δ=4mm",null,"㎡","2021-06-25",63,63]
["849","1dbcba5a-323e-4076-b25f-42712fa40ea5","/安装工程/(四)通风消防类",null,"玻璃钢风管 δ=5mm",null,"㎡","2021-06-25",78,78]
["850","224b96b1-ef48-4d4a-875f-a5d159845f80","/安装工程/(四)通风消防类",null,"玻璃钢风管 δ=6mm",null,"㎡","2021-06-25",93,93]
["851","9a6b35aa-70c6-4e8d-81df-82d3b71d2119","/安装工程/(四)通风消防类",null,"玻璃钢风管 δ=7mm",null,"㎡","2021-06-25",106,106]
["852","766a8c27-4928-4802-aee3-c0a8b43c3a44","/安装工程/(四)通风消防类",null,"玻璃钢风管 δ=8mm",null,"㎡","2021-06-25",116,116]
["853","5cc2771b-3a0c-4491-bd88-9a6e600ac338","/安装工程/(四)通风消防类",null,"玻璃钢风管 δ=10mm",null,"㎡","2021-06-25",135,135]
["854","3ce1c98c-05d9-45ba-9f64-cb26a11fb557","/安装工程/(四)通风消防类",null,"玻璃钢风管 δ=12mm",null,"㎡","2021-06-25",166,166]
["855","83c6ca0c-af72-40d9-9137-169c9c861304","/安装工程/(四)通风消防类",null,"消防水泵接合器","地下式100","组","2021-06-25",755,755]
["856","32eaacf8-18be-458b-aa96-9b3e6b35df33","/安装工程/(四)通风消防类",null,"消防水泵接合器","地下式150","组","2021-06-25",1155,1155]
["857","3c1d810f-6fd6-49b2-a061-e2ab1e142c4b","/安装工程/(四)通风消防类",null,"消防水泵接合器","地上式100","组","2021-06-25",1005,1005]
["858","6a48dc0c-81f0-4597-9f59-e28e05a1f18f","/安装工程/(四)通风消防类",null,"消防水泵接合器","地上式150","组","2021-06-25",1808,1808]
["859","87176242-97a5-4a14-8730-e98bcabe1d53","/安装工程/(四)通风消防类",null,"消防水泵接合器","墙壁式100","组","2021-06-25",1354,1354]
["860","58003f1e-fab1-4441-af8a-4cdc043d1a8b","/安装工程/(四)通风消防类",null,"消防水泵接合器","墙壁式150","组","2021-06-25",2244,2244]
["861","18d248f5-5f43-41de-98e6-9535fea58409","/安装工程/(四)通风消防类",null,"室外消火栓","DN100","套","2021-06-25",736,736]
["862","02583601-99cb-4be3-8856-839866977e25","/安装工程/(四)通风消防类",null,"室外消火栓","DN150","套","2021-06-25",1261,1261]
["863","855b3131-80c1-4c35-a237-c16b5fbc2ae3","/安装工程/(四)通风消防类",null,"室内消防箱（单栓）","墙壁式","套","2021-06-25",901,901]
["864","cb39c392-3455-49d9-a497-1b68db2bb342","/安装工程/(四)通风消防类",null,"室内消防箱（双栓）","墙壁式","套","2021-06-25",1401,1401]
["865","399a65a7-367b-4945-a670-4e700bd3860c","/安装工程/(四)通风消防类",null,"室内消防箱（不带灭火器）","落地式","套","2021-06-25",781,781]
["866","a1621609-4a14-4eed-b201-6d16855eb449","/安装工程/(四)通风消防类",null,"室内消防箱（带三个灭火器）","落地式","套","2021-06-25",943,943]
["867","b5b3b53e-64d8-4ace-b8b7-c5b0e50160b0","/安装工程/(四)通风消防类",null,"灭火器箱（带2具灭火器）",null,"只","2021-06-25",261,261]
["868","96ebeb5a-d0e5-405f-86ab-b11591db1745","/安装工程/(四)通风消防类",null,"灭火器箱（带3具灭火器）","600*500*240","只","2021-06-25",371,371]
["869","30c3ec25-cacc-4e11-bcef-0cd4a6a4c4a6","/安装工程/(四)通风消防类",null,"气体灭火装置（柜式单瓶组）","240L","套","2021-06-25",10522,10522]
["870","657a479f-5250-4669-8809-85109618f501","/安装工程/(四)通风消防类",null,"气体灭火装置（柜式单瓶组）","180L","套","2021-06-25",8902,8902]
["871","6411be99-9e49-4bd0-b431-792aab66d810","/安装工程/(四)通风消防类",null,"气体灭火装置（柜式单瓶组）","150L","套","2021-06-25",7599,7599]
["872","4bb2d53e-74b5-4428-8eed-6d80bd3783b8","/安装工程/(四)通风消防类",null,"气体灭火装置（柜式单瓶组）","120L","套","2021-06-25",6565,6565]
["873","e19316a0-ecd4-481d-9ea9-6840a44c4d2f","/安装工程/(四)通风消防类",null,"气体灭火装置（柜式单瓶组）","100L","套","2021-06-25",6461,6461]
["874","d23aea4d-5c05-4972-a7f2-987a67d1e5fb","/安装工程/(四)通风消防类",null,"气体灭火装置（柜式单瓶组）","70L","套","2021-06-25",4824,4824]
["875","0e9298a0-616a-4465-82b5-b61111f4686b","/安装工程/(四)通风消防类",null,"气体灭火装置（柜式单瓶组）","60L","套","2021-06-25",3010,3010]
["876","a1227bf7-0bbf-4e39-bb22-0fd42292ba3b","/安装工程/(四)通风消防类",null,"七氟丙烷灭火剂","HFC-227ea","kg","2021-06-25",92,92]
["877","952ab440-e5f5-49b5-8cdb-0f2d42d9c30a","/安装工程/(五)其它",null,"304不锈钢水管","DN20×0.8","m","2021-06-25",11.25,11.25]
["878","841f53fd-bff5-425d-8e43-bbf4e46a601c","/安装工程/(五)其它",null,"304不锈钢水管","DN25×0.8","m","2021-06-25",14.35,14.35]
["879","7ff95edb-2d23-49d4-a6f9-f0fa535b40cf","/安装工程/(五)其它",null,"304不锈钢水管","DN32×1.0","m","2021-06-25",19.5,19.5]
["880","b83b1bad-f593-4a4e-a5eb-2976590977f7","/安装工程/(五)其它",null,"304不锈钢水管","DN40×1.0","m","2021-06-25",27.85,27.85]
["881","4d2c7423-b618-4ec6-ad24-a8eb8aa98855","/安装工程/(五)其它",null,"304不锈钢水管","DN50×1.0","m","2021-06-25",31.7,31.7]
["882","74add73b-b12a-4466-b7ac-7bc5723861b7","/安装工程/(五)其它",null,"304不锈钢水管","DN65×1.2","m","2021-06-25",51.01,51.01]
["883","f2316cb9-0229-4db6-b10c-a4b3bb0a23c7","/安装工程/(五)其它",null,"铜管","DE6.4~DE19.1","t","2021-06-25",71250,68820]
["884","83dc863b-9903-48a7-9942-50b13b82819a","/安装工程/(五)其它",null,"铜管","DE22.2~DE35","t","2021-06-25",71250,68820]
["885","0820daa9-bb3f-45cc-88f3-8a9f1020f30e","/安装工程/(五)其它",null,"铜管","DE38.1~DE54.1","t","2021-06-25",71250,68820]
["886","69d22f9f-5d3a-4795-8b72-68bc9b81c669","/安装工程/(五)其它",null,"UPVC螺旋消音排水管","DN50","m","2021-06-25",7,7]
["887","a70f0349-ced7-4dca-b3fc-a367278da4fc","/安装工程/(五)其它",null,"UPVC螺旋消音排水管","DN75","m","2021-06-25",13,13]
["888","3e1e2385-cea8-4c4c-bb19-376cec0957fa","/安装工程/(五)其它",null,"UPVC螺旋消音排水管","DN100","m","2021-06-25",24,24]
["889","4560c129-2c81-4d43-9996-c02909b2152c","/安装工程/(五)其它",null,"UPVC螺旋消音排水管","DN150","m","2021-06-25",41,41]
["890","7359645a-71ec-4796-9359-5531b0442c6e","/安装工程/(五)其它",null,"UPVC螺旋消音排水管","DN200","m","2021-06-25",63,63]
["891","9c6e961c-5ae7-43b2-a941-f3b213f5de26","/安装工程/(五)其它",null,"PVC-U螺旋消音排水管","dn110","m","2021-06-25",35,35]
["892","4ddbdc50-ddc4-447f-8bf5-207ecc6e7f30","/安装工程/(五)其它",null,"PVC-U螺旋消音排水管","dn160","m","2021-06-25",48,48]
["893","b7f8ec4f-ac60-407d-8669-a2c4fa629eb6","/安装工程/(五)其它",null,"橡塑保温板（壳）",null,"m3","2021-06-25",1130,1130]
["894","e135a5cc-8cdd-484b-a046-37a6582c8e38","/安装工程/(五)其它",null,"离心玻璃棉（带铝箔）","48K","m3","2021-06-25",730,730]
["895","523866a1-aa29-4dc3-89a5-b53c4d10de37","/安装工程/(五)其它",null,"（热）镀锌费",null,"t","2021-06-25",1600,1600]