{"text_format":"3","workbook":"xls","n_sheets":1,"sheets":["采价单"],"not_rendered":{"external_links":1,"defined_names":1},"read":"whole","date_system":"1900","formulas":"cached_only"}

{"sheet":"采价单","index":0,"n_rows":896,"n_cols":10,"rows_kept":896,"flags":["formulas_cached_only"]}
["序号","采价单材料ID","类别","编码","名称","规格","单位","采集时间","上期采集价","本期采集价"]
["1","ea0bac4e-5703-4d0c-b191-b76118bdd1c7","/安装工程/(一)金属及金属制品类",null,"焊接钢管","DN15~DN32","t","2021-09-25",5820,5970]
["2","075c31b8-f512-45ba-b4d5-6c505103a524","/安装工程/(一)金属及金属制品类",null,"焊接钢管","DN40~DN80","t","2021-09-25",6050,6150]
["3","3ff21a44-b0f2-462e-b70c-fda928c213da","/安装工程/(一)金属及金属制品类",null,"焊接钢管","DN100~DN200","t","2021-09-25",6070,6150]
["4","2e334876-6d7c-42df-b3a9-f7c8912591dd","/安装工程/(一)金属及金属制品类",null,"无缝钢管","D22~D32","t","2021-09-25",6355,6405]
["5","d0c5fa8d-1713-484e-a8ff-2fd3a34c17eb","/安装工程/(一)金属及金属制品类",null,"无缝钢管","D42.5~D89","t","2021-09-25",6370,6410]
["6","3ebc7526-189c-4fff-bc6b-38ac73a21b97","/安装工程/(一)金属及金属制品类",null,"无缝钢管","D102~D159","t","2021-09-25",6255,6285]
["7","408e87c7-dc6e-412a-a19a-984d737fce29","/安装工程/(一)金属及金属制品类",null,"无缝钢管","D219~D325","t","2021-09-25",6144,6164]
["8","e95333eb-3138-4a83-8735-7107d046c608","/安装工程/(一)金属及金属制品类",null,"热镀锌钢管","DN15~DN32","t","2021-09-25",7055,7155]
["9","25a5dac5-74f2-447d-bb31-34cb1cace48c","/安装工程/(一)金属及金属制品类",null,"热镀锌钢管","DN40~DN80","t","2021-09-25",6700,6800]
["10","c289c9c3-10b3-402e-8128-d56eff3d92c2","/安装工程/(一)金属及金属制品类",null,"热镀锌钢管","DN100~DN200","t","2021-09-25",6320,6420]
["11","061165ee-137b-4d85-b447-c10da3b48cc2","/安装工程/(一)金属及金属制品类",null,"电缆保护管","FBB-150*5","m","2021-09-25",32,32]
["12","de115d4c-c907-4d4b-b198-8f71c6318ec1","/安装工程/(一)金属及金属制品类",null,"电缆保护管","FBB-150*8","m","2021-09-25",49,49]
["13","30c2c0fa-b795-45d9-9058-7bcd70feca55","/安装工程/(一)金属及金属制品类",null,"安全阀","A27W-10T(A27W-10K) 15","个","2021-09-25",52,52]
["14","43db8b94-12df-47b8-9ffd-4ae35b7a553e","/安装工程/(一)金属及金属制品类",null,"安全阀","A27W-10T(A27W-10K) 20","个","2021-09-25",72,72]
["15","72e74424-1141-422c-b16f-45d3caad33d1","/安装工程/(一)金属及金属制品类",null,"安全阀","A27W-10T(A27W-10K) 25","个","2021-09-25",84,84]
["16","9e413f79-bcd6-4572-8170-d55b9a0799c3","/安装工程/(一)金属及金属制品类",null,"安全阀","A27W-10T(A27W-10K) 32","个","2021-09-25",121,121]
["17","1a1effbe-ff76-4d5b-a0e4-d924bddedb28","/安装工程/(一)金属及金属制品类",null,"安全阀","A27W-10T(A27W-10K) 40","个","2021-09-25",167,167]
["18","4885564a-2d86-4788-95a4-7260b2f0dccc","/安装工程/(一)金属及金属制品类",null,"安全阀","A27W-10T(A27W-10K) 50","个","2021-09-25",210,210]
["19","d4a451ff-c34b-47f6-b1cf-84e1f46c96f6","/安装工程/(一)金属及金属制品类",null,"安全阀","A27W-10T(A27W-10K) 65","个","2021-09-25",371,371]
["20","adac2be9-29bc-4fee-b3fd-0073da2c2635","/安装工程/(一)金属及金属制品类",null,"安全阀","A27W-10T(A27W-10K) 80","个","2021-09-25",524,524]
["21","d6f1a76c-126d-4e01-adcf-33c16a9c72d7","/安装工程/(一)金属及金属制品类",null,"截止阀","J41H-16 DN25","个","2021-09-25",158,158]
["22","6851aa95-8eea-4d48-ae2e-73dab18ccd5b","/安装工程/(一)金属及金属制品类",null,"截止阀","J41H-16 DN32","个","2021-09-25",193,193]
["23","c2902382-e554-49b6-b996-a169f7161a44","/安装工程/(一)金属及金属制品类",null,"截止阀","J41H-16 DN40","个","2021-09-25",355,355]
["24","25e38289-7684-461a-8a20-5b24406a2530","/安装工程/(一)金属及金属制品类",null,"截止阀","J41H-16 DN50","个","2021-09-25",308,308]
["25","da26edb2-b1d3-4c26-92f4-d94794a28fed","/安装工程/(一)金属及金属制品类",null,"截止阀","J41H-16 DN65","个","2021-09-25",428,428]
["26","f9cbfc0e-62c1-4362-9e18-a5cffa0a5987","/安装工程/(一)金属及金属制品类",null,"截止阀","J41H-16 DN80","个","2021-09-25",543,543]
["27","c0a4f8de-6235-4ad1-b57a-264b8a6082d4","/安装工程/(一)金属及金属制品类",null,"截止阀","J41H-16 DN100","个","2021-09-25",694,694]
["28","8943d77c-bb68-482a-a5f5-c88079b856c3","/安装工程/(一)金属及金属制品类",null,"截止阀","J41H-16 DN150","个","2021-09-25",1437,1437]
["29","ef635426-919e-41e9-86f5-e85020002e7d","/安装工程/(一)金属及金属制品类",null,"螺纹截止阀","J11T-16 DN15","个","2021-09-25",27,27]
["30","db13bc32-3c6b-4d85-9571-a395d15969cd","/安装工程/(一)金属及金属制品类",null,"螺纹截止阀","J11T-16 DN20","个","2021-09-25",32,32]
["31","268b2429-581b-4ce5-86f5-c849dde910b2","/安装工程/(一)金属及金属制品类",null,"螺纹截止阀","J11T-16 DN25","个","2021-09-25",42,42]
["32","b5586071-a66b-410e-a34e-891a2a4ece84","/安装工程/(一)金属及金属制品类",null,"螺纹截止阀","J11T-16 DN32","个","2021-09-25",53,53]
["33","1a84deef-eb36-4fed-bf7f-fea7445d7f9d","/安装工程/(一)金属及金属制品类",null,"螺纹截止阀","J11T-16 DN40","个","2021-09-25",71,71]
["34","cb54f596-d93b-4b52-897b-c1c2a1c9b3db","/安装工程/(一)金属及金属制品类",null,"螺纹截止阀","J11T-16 DN50","个","2021-09-25",105,105]
["35","03bd99a2-df5e-4210-a513-5b9595d66cd0","/安装工程/(一)金属及金属制品类",null,"法兰截止阀","J41T-16 DN20","个","2021-09-25",57,57]
["36","f053fd02-80b7-4475-896b-8f1b30653f9a","/安装工程/(一)金属及金属制品类",null,"法兰截止阀","J41T-16 DN25","个","2021-09-25",73,73]
["37","530e0f8a-17e7-4442-9f04-1259faef0654","/安装工程/(一)金属及金属制品类",null,"法兰截止阀","J41T-16 DN32","个","2021-09-25",90,90]
["38","f57d920b-cd96-4bc1-b1dc-ff968f462c6e","/安装工程/(一)金属及金属制品类",null,"法兰截止阀","J41T-16 DN40","个","2021-09-25",117,117]
["39","5e5f7493-d7bc-48bb-a9b7-ca60b78897f8","/安装工程/(一)金属及金属制品类",null,"法兰截止阀","J41T-16 DN50","个","2021-09-25",152,152]
["40","5e066e79-620d-4a7d-88cb-05e57d111b01","/安装工程/(一)金属及金属制品类",null,"法兰截止阀","J41T-16 DN65","个","2021-09-25",217,217]
["41","15c283c9-5b57-42bc-8c16-b097ffbadc15","/安装工程/(一)金属及金属制品类",null,"法兰截止阀","J41T-16 DN80","个","2021-09-25",372,372]
["42","d8eda5f1-a92c-434e-b6da-a5189ff93fdc","/安装工程/(一)金属及金属制品类",null,"法兰截止阀","J41T-16 DN100","个","2021-09-25",467,467]
["43","3455b1a8-3673-42c5-bc8a-eafa12eb629c","/安装工程/(一)金属及金属制品类",null,"法兰截止阀","J41T-16 DN125","个","2021-09-25",693,693]
["44","affbff2f-a9c8-475f-b038-f345f3b1adbc","/安装工程/(一)金属及金属制品类",null,"法兰截止阀","J41T-16 DN150","个","2021-09-25",933,933]
["45","22736ff4-a959-4bef-86e3-2cb336781f74","/安装工程/(一)金属及金属制品类",null,"螺纹闸阀","Z15T-10K DN15","个","2021-09-25",33,33]
["46","655b24de-868f-4505-be46-1684a2824aef","/安装工程/(一)金属及金属制品类",null,"螺纹闸阀","Z15T-10K DN20","个","2021-09-25",42,42]
["47","8f0913a9-9607-4323-b77b-44c7e7876590","/安装工程/(一)金属及金属制品类",null,"螺纹闸阀","Z15T-10K DN25","个","2021-09-25",60,60]
["48","c1895a6a-5914-4357-98dd-5aa0019cd91c","/安装工程/(一)金属及金属制品类",null,"螺纹闸阀","Z15T-10K DN32","个","2021-09-25",92,92]
["49","53d1fecb-c6a0-48b4-a4c0-bc76910be07f","/安装工程/(一)金属及金属制品类",null,"螺纹闸阀","Z15T-10K DN40","个","2021-09-25",108,108]
["50","edce8e62-09d0-42c9-bbdf-23915e16bd09","/安装工程/(一)金属及金属制品类",null,"螺纹闸阀","Z15T-10K DN50","个","2021-09-25",161,161]
["51","910b26ec-0b98-4873-93a6-36631b021815","/安装工程/(一)金属及金属制品类",null,"螺纹闸阀","Z15T-10K DN80","个","2021-09-25",224,224]
["52","4d6586fe-77eb-435b-a45e-e3183694ccb8","/安装工程/(一)金属及金属制品类",null,"螺纹闸阀","Z15T-10K DN100","个","2021-09-25",303,303]
["53","e35545ba-d1a4-40ba-803f-ae53535239fa","/安装工程/(一)金属及金属制品类",null,"螺纹闸板阀","Z15T-10K DN125","个","2021-09-25",444,444]
["54","f615c87b-b702-4e1c-bb98-ef388f070953","/安装工程/(一)金属及金属制品类",null,"螺纹闸板阀","Z15T-10K DN150","个","2021-09-25",695,695]
["55","6a4693d0-4d37-48b9-9185-f7eabc81b724","/安装工程/(一)金属及金属制品类",null,"法兰闸阀","Z45T-10 DN50","个","2021-09-25",294,294]
["56","42301367-46cf-41a1-b2d0-144036920e6b","/安装工程/(一)金属及金属制品类",null,"法兰闸阀","Z45T-10 DN65","个","2021-09-25",345,345]
["57","ff6f6082-128b-4277-810a-51b3b5d512fd","/安装工程/(一)金属及金属制品类",null,"法兰闸阀","Z45T-10 DN80","个","2021-09-25",349,349]
["58","3821c31e-483a-4a22-98a1-97b52d2a7031","/安装工程/(一)金属及金属制品类",null,"法兰闸阀","Z45T-10 DN100","个","2021-09-25",436,436]
["59","5b4dc263-5940-4f94-a4e5-0e0b326cd781","/安装工程/(一)金属及金属制品类",null,"法兰闸阀","Z45T-10 DN125","个","2021-09-25",586,586]
["60","0a65885b-9029-4e5a-b562-004fead91a5e","/安装工程/(一)金属及金属制品类",null,"法兰闸阀","Z45T-10 DN150","个","2021-09-25",767,767]
["61","be8e4397-2af9-4bcf-b3cc-8e4c216d8739","/安装工程/(一)金属及金属制品类",null,"法兰闸阀","Z45T-10 DN200","个","2021-09-25",1126,1126]
["62","6bb06c4a-ba0e-49d0-82d9-3f2bdba2defa","/安装工程/(一)金属及金属制品类",null,"法兰闸阀","Z45T-10 DN250","个","2021-09-25",1634,1634]
["63","c0ede1b6-52bf-4174-91a8-c58bf24fa157","/安装工程/(一)金属及金属制品类",null,"法兰闸阀","Z45T-10 DN300","个","2021-09-25",2436,2436]
["64","bfd0ed24-3c51-4978-b174-ca6d6f74945d","/安装工程/(一)金属及金属制品类",null,"法兰止回阀","H44T-10 DN50","个","2021-09-25",151,151]
["65","c076298b-b5f6-4f0f-b7ec-2278afb74a27","/安装工程/(一)金属及金属制品类",null,"法兰止回阀","H44T-10 DN80","个","2021-09-25",232,232]
["66","77328ce6-31ee-466a-ad23-150a3aa88618","/安装工程/(一)金属及金属制品类",null,"法兰止回阀","H44T-10 DN100","个","2021-09-25",299,299]
["67","be01aaef-8a63-4dec-992d-49fc9f7c692f","/安装工程/(一)金属及金属制品类",null,"法兰止回阀","H44T-10 DN150","个","2021-09-25",648,648]
["68","3e62d4ea-fbd8-4fa1-976f-49deb9595b46","/安装工程/(一)金属及金属制品类",null,"法兰止回阀","H44T-10 DN200","个","2021-09-25",925,925]
["69","e559c1cb-b8e2-405f-be2c-20d87822d1b7","/安装工程/(一)金属及金属制品类",null,"法兰止回阀","H44T-10 DN250","个","2021-09-25",1485,1485]
["70","e612391d-fadf-40b9-98ab-ba9735307df9","/安装工程/(一)金属及金属制品类",null,"法兰止回阀","H44T-10 DN300","个","2021-09-25",2077,2077]
["71","851d46c2-938e-4447-ab7a-2c41fdcbc26f","/安装工程/(一)金属及金属制品类",null,"旋启式回阀 H414H ─16","DN40","个","2021-09-25",205,205]
["72","5584c851-9c2b-4144-9bb1-6e46b40659da","/安装工程/(一)金属及金属制品类",null,"旋启式回阀 H414H ─16","DN50","个","2021-09-25",245,245]
["73","5ff33704-4f83-4f2a-b1db-cc7b4b729fa1","/安装工程/(一)金属及金属制品类",null,"旋启式回阀 H414H ─16","DN65","个","2021-09-25",345,345]
["74","377275ed-8902-40aa-8465-eb92c25eda42","/安装工程/(一)金属及金属制品类",null,"旋启式回阀 H414H ─16","DN80","个","2021-09-25",426,426]
["75","9b66be40-03f2-4026-bfaa-b1d848d64b4d","/安装工程/(一)金属及金属制品类",null,"旋启式回阀 H414H ─16","DN100","个","2021-09-25",536,536]
["76","b7d3c28c-9d05-4a5b-83cf-fa3f80a98dfe","/安装工程/(一)金属及金属制品类",null,"旋启式回阀 H414H ─16","DN125","个","2021-09-25",742,742]
["77","4a6d22d4-e76e-444f-8fda-1781c1636f18","/安装工程/(一)金属及金属制品类",null,"旋启式回阀 H414H ─16","DN150","个","2021-09-25",1036,1036]
["78","11e465ea-f46c-40fb-8406-2869badb30db","/安装工程/(一)金属及金属制品类",null,"旋启式回阀 H414H ─16","DN200","个","2021-09-25",1708,1708]
["79","22da1dd1-9b7f-478d-9de9-1a4e2adf87fb","/安装工程/(一)金属及金属制品类",null,"Y型过滤器（螺纹） 10KG","DN20","个","2021-09-25",45,45]
["80","09ae9d56-f0e9-408f-83c3-71b169bd2029","/安装工程/(一)金属及金属制品类",null,"Y型过滤器（螺纹） 10KG","DN25","个","2021-09-25",60,60]
["81","f5d6cde7-b1c7-4ebd-af42-8d7f8a8a719b","/安装工程/(一)金属及金属制品类",null,"Y型过滤器（螺纹） 10KG","DN32","个","2021-09-25",90,90]
["82","2be42bfd-543d-4e37-a6d9-8c133ac2476e","/安装工程/(一)金属及金属制品类",null,"Y型过滤器（螺纹） 10KG","DN40","个","2021-09-25",155,155]
["83","c7aaaa5b-b805-4121-aa45-122677a5bfb1","/安装工程/(一)金属及金属制品类",null,"Y型过滤器（螺纹） 10KG","DN50","个","2021-09-25",195,195]
["84","99b76116-6aae-4d77-b3fc-b8701926c676","/安装工程/(一)金属及金属制品类",null,"Y型过滤器（法兰） 16KG","DN20","个","2021-09-25",35,35]
["85","0f8180c7-2fbb-40da-bd14-8ee8e2410da0","/安装工程/(一)金属及金属制品类",null,"Y型过滤器（法兰） 16KG","DN25","个","2021-09-25",55,55]
["86","1b34ad5f-fff5-4494-a204-f632915da1a3","/安装工程/(一)金属及金属制品类",null,"Y型过滤器（法兰） 16KG","DN32","个","2021-09-25",105,105]
["87","41c15cce-e31a-40f0-b787-b776a38a3503","/安装工程/(一)金属及金属制品类",null,"Y型过滤器（法兰） 16KG","DN40","个","2021-09-25",165,165]
["88","2ad6e5f7-6494-47b6-a72d-91dbbf934088","/安装工程/(一)金属及金属制品类",null,"Y型过滤器（法兰） 16KG","DN50","个","2021-09-25",225,225]
["89","35ceb033-4932-4e86-9671-654e74e38d0e","/安装工程/(一)金属及金属制品类",null,"Y型过滤器（法兰） 16KG","DN70","个","2021-09-25",285,285]
["90","683eb240-fcca-453f-8315-aa6c8deadc52","/安装工程/(一)金属及金属制品类",null,"Y型过滤器（法兰） 16KG","DN80","个","2021-09-25",367,367]
["91","1c2efe01-a978-43b2-a627-450e374888d7","/安装工程/(一)金属及金属制品类",null,"Y型过滤器（法兰） 16KG","DN100","个","2021-09-25",443,443]
["92","ab791406-ff59-4db8-83a5-7a863eaf88e9","/安装工程/(一)金属及金属制品类",null,"Y型过滤器（法兰） 16KG","DN150","个","2021-09-25",526,526]
["93","92d4ca8a-64a6-4b1d-ad84-c087c40b6591","/安装工程/(一)金属及金属制品类",null,"Y型过滤器（法兰） 16KG","DN200","个","2021-09-25",740,740]
["94","bf3925cb-84da-46c7-a7b8-5cf97745e952","/安装工程/(一)金属及金属制品类",null,"Y型过滤器（法兰） 16KG","DN250","个","2021-09-25",1211,1211]
["95","4dc747fe-cf79-42ec-bb8b-5b290e668ccf","/安装工程/(一)金属及金属制品类",null,"Y型过滤器（法兰） 16KG","DN300","个","2021-09-25",1839,1839]
["96","7e4e6a0a-506d-4509-8cf3-f3721af01764","/安装工程/(一)金属及金属制品类",null,"法兰软接头 16KG","DN25","个","2021-09-25",86,86]
["97","caa2b0e9-4848-4988-afd9-33412fccdd0b","/安装工程/(一)金属及金属制品类",null,"法兰软接头 16KG","DN32","个","2021-09-25",97,97]
["98","307b1f7c-dcd1-4883-8a66-12df7f7a8267","/安装工程/(一)金属及金属制品类",null,"法兰软接头 16KG","DN40","个","2021-09-25",161,161]
["99","1e597a3b-6f81-4318-b738-24271d441ef6","/安装工程/(一)金属及金属制品类",null,"法兰软接头 16KG","DN50","个","2021-09-25",206,206]
["100","6b3e5ccf-90d3-4e6d-897c-7cd9d13866c8","/安装工程/(一)金属及金属制品类",null,"法兰软接头 16KG","DN65","个","2021-09-25",216,216]
["101","8e538872-1ec0-40e8-931d-b0420e7b8c89","/安装工程/(一)金属及金属制品类",null,"法兰软接头 16KG","DN80","个","2021-09-25",285,285]
["102","3eba3c43-c749-4bdc-9ab0-7fa5c8626adb","/安装工程/(一)金属及金属制品类",null,"法兰软接头 16KG","DN100","个","2021-09-25",325,325]
["103","6cda9ebe-2f79-4958-b61e-1be493cd35ff","/安装工程/(一)金属及金属制品类",null,"法兰软接头 16KG","DN150","个","2021-09-25",465,465]
["104","7a92ec19-2690-4546-87be-ca4d0e206f18","/安装工程/(一)金属及金属制品类",null,"法兰软接头 16KG","DN200","个","2021-09-25",785,785]
["105","c7c9ca9c-99fa-4b89-a059-53708c431964","/安装工程/(一)金属及金属制品类",null,"法兰软接头 16KG","DN250","个","2021-09-25",943,943]
["106","78bde13a-ec5c-4143-ad73-b55a30e79659","/安装工程/(一)金属及金属制品类",null,"法兰软接头 16KG","DN300","个","2021-09-25",1203,1203]
["107","91231a2f-0395-4fc9-9f0c-d1782c0183d9","/安装工程/(一)金属及金属制品类",null,"对夹式蝶阀 16KG","DN50","个","2021-09-25",255,255]
["108","9face604-d8bf-4cde-8656-041d7458b401","/安装工程/(一)金属及金属制品类",null,"对夹式蝶阀 16KG","DN65","个","2021-09-25",305,305]
["109","746c8fc1-5a00-4caf-b7cc-c045b8092d85","/安装工程/(一)金属及金属制品类",null,"对夹式蝶阀 16KG","DN80","个","2021-09-25",387,387]
["110","2f85d5ca-7d49-4c9b-a721-d01b2f6bad27","/安装工程/(一)金属及金属制品类",null,"对夹式蝶阀 16KG","DN100","个","2021-09-25",482,482]
["111","0ee82c71-9a87-4d46-ba84-e95e4c818800","/安装工程/(一)金属及金属制品类",null,"对夹式蝶阀 16KG","DN125","个","2021-09-25",623,623]
["112","0cf46ae9-5a64-47cb-b5f5-1480dc3cddda","/安装工程/(一)金属及金属制品类",null,"对夹式蝶阀 16KG","DN150","个","2021-09-25",746,746]
["113","2449bbef-36c5-4fad-8caa-c598b87756a9","/安装工程/(一)金属及金属制品类",null,"对夹式蝶阀 16KG","DN200","个","2021-09-25",1046,1046]
["114","aef106a6-3d37-4ab4-b3d6-5351183550a4","/安装工程/(一)金属及金属制品类",null,"信号蝶阀 XDF-16","DN50","个","2021-09-25",315,315]
["115","12bf918a-2c90-4d9b-8115-767202cecb93","/安装工程/(一)金属及金属制品类",null,"信号蝶阀 XDF-16","DN65","个","2021-09-25",323,323]
["116","06508ebc-f72c-45f9-b9f0-0777d0a1ba69","/安装工程/(一)金属及金属制品类",null,"信号蝶阀 XDF-16","DN80","个","2021-09-25",364,364]
["117","68572357-d2f0-4e47-b163-9a8624dd90ce","/安装工程/(一)金属及金属制品类",null,"信号蝶阀 XDF-16","DN100","个","2021-09-25",428,428]
["118","d2e3e57d-d942-4612-8774-f36aaf83ea87","/安装工程/(一)金属及金属制品类",null,"信号蝶阀 XDF-16","DN125","个","2021-09-25",525,525]
["119","27c5ef32-6c3d-49cc-a0e8-3b042a1f4241","/安装工程/(一)金属及金属制品类",null,"信号蝶阀 XDF-16","DN150","个","2021-09-25",576,576]
["120","953bd5b9-eeee-4d42-bff7-3c5a5c5e75a2","/安装工程/(一)金属及金属制品类",null,"螺纹水表","DN15","个","2021-09-25",61,61]
["121","ef90edef-f584-4054-87f1-a1d2525c6645","/安装工程/(一)金属及金属制品类",null,"螺纹水表","DN20","个","2021-09-25",83,83]
["122","22af388f-95fd-49e6-a1d8-55467e973762","/安装工程/(一)金属及金属制品类",null,"螺纹水表","DN25","个","2021-09-25",103,103]
["123","6e3d7a98-332e-4cef-9e75-825b90e87eac","/安装工程/(一)金属及金属制品类",null,"螺纹水表","DN32","个","2021-09-25",153,153]
["124","04632a4d-24eb-47e7-ac19-23fc106c3b5d","/安装工程/(一)金属及金属制品类",null,"螺纹水表","DN40","个","2021-09-25",183,183]
["125","48930390-804a-4e0d-93e7-952c89004181","/安装工程/(一)金属及金属制品类",null,"螺纹水表","DN50","个","2021-09-25",243,243]
["126","2b4183cd-868d-4ab3-9046-24cb92a5bbfc","/安装工程/(一)金属及金属制品类",null,"法兰水表","DN80","个","2021-09-25",313,313]
["127","94c62646-7589-4edd-bce9-524e82a8d8d6","/安装工程/(一)金属及金属制品类",null,"法兰水表","DN100","个","2021-09-25",351,351]
["128","45dae02b-c1f5-4ac1-ae53-b8da58417ee4","/安装工程/(一)金属及金属制品类",null,"法兰水表","DN150","个","2021-09-25",429,429]
["129","b8c68e9f-96d9-4388-9dbc-78252a31b8f5","/安装工程/(一)金属及金属制品类",null,"法兰水表","DN200","个","2021-09-25",590,590]
["130","4eb38ac6-9319-4e1c-8c46-3539863b7174","/安装工程/(一)金属及金属制品类",null,"虹吸排水管","HDPE50","m","2021-09-25",20,20]
["131","3d622734-16c2-4e50-b09d-e4d65d640a3b","/安装工程/(一)金属及金属制品类",null,"虹吸排水管","HDPE75","m","2021-09-25",25,25]
["132","efbaffee-1971-40e6-b01a-efad3da6d29c","/安装工程/(一)金属及金属制品类",null,"虹吸排水管","HDPE90","m","2021-09-25",34,34]
["133","62065259-8a5d-4d19-a6a2-e9d5dbf7998d","/安装工程/(一)金属及金属制品类",null,"虹吸排水管","HDPE110","m","2021-09-25",49,49]
["134","5b217e51-5052-499a-9a21-2e9d4a277951","/安装工程/(一)金属及金属制品类",null,"虹吸排水管","HDPE125","m","2021-09-25",62,62]
["135","9ca9bab6-4dc1-4b7c-9498-049e15a0550b","/安装工程/(一)金属及金属制品类",null,"虹吸排水管","HDPE160","m","2021-09-25",97,97]
["136","f9c4cada-d1b2-419d-9114-6539a3809dca","/安装工程/(一)金属及金属制品类",null,"虹吸排水管","HDPE200","m","2021-09-25",152,152]
["137","753df8b1-d363-4309-963a-c971b23f78a2","/安装工程/(一)金属及金属制品类",null,"虹吸排水管","HDPE250","m","2021-09-25",232,232]
["138","59c121c4-4bdd-4966-8a2f-ae24959c8963","/安装工程/(一)金属及金属制品类",null,"雨水斗","TY75(铸铝的)","个","2021-09-25",800,800]
["139","11e2e5b0-4fa2-43eb-b290-e069d10f76ad","/安装工程/(一)金属及金属制品类",null,"雨水斗","TY90(铸铝的)","个","2021-09-25",810,810]
["140","b618c3c5-679e-4cab-8a27-79accda4e0e6","/安装工程/(一)金属及金属制品类",null,"雨水斗","TY110(铸铝的)","个","2021-09-25",1200,1200]
["141","3dff165c-d94d-4773-a269-d2c53e9d3e36","/安装工程/(一)金属及金属制品类",null,"钢板平焊法兰","1.6MPa DN20","片","2021-09-25",14,14]
["142","ca7d7cb6-ce9d-433b-b8a2-5e408b9754e9","/安装工程/(一)金属及金属制品类",null,"钢板平焊法兰","1.6MPa DN25","片","2021-09-25",18,18]
["143","28a40f21-2b71-422a-9e1a-be35fc43fbfa","/安装工程/(一)金属及金属制品类",null,"钢板平焊法兰","1.6MPa DN32","片","2021-09-25",23,23]
["144","d926da69-7e8d-4ce5-b16c-2fa39f751cf0","/安装工程/(一)金属及金属制品类",null,"钢板平焊法兰","1.6MPa DN40","片","2021-09-25",26,26]
["145","d8945063-bf50-44b1-80f2-b1d3defb32bf","/安装工程/(一)金属及金属制品类",null,"钢板平焊法兰","1.6MPa DN50","片","2021-09-25",31,31]
["146","e8ee9381-0f7d-4957-9ca0-b847bf1d3c22","/安装工程/(一)金属及金属制品类",null,"钢板平焊法兰","1.6MPa DN65","片","2021-09-25",36,36]
["147","7143fa72-b791-4bf0-8e99-20020dcefc4b","/安装工程/(一)金属及金属制品类",null,"钢板平焊法兰","1.6MPa DN80","片","2021-09-25",40,40]
["148","2da77ed7-8d1a-4b2b-9792-e6459663d1ae","/安装工程/(一)金属及金属制品类",null,"钢板平焊法兰","1.6MPa DN100","片","2021-09-25",52,52]
["149","4c8eba96-cb95-48b1-8a39-719c13724ab2","/安装工程/(一)金属及金属制品类",null,"钢板平焊法兰","1.6MPa DN125","片","2021-09-25",59,59]
["150","c1868b8e-c03a-4fc6-86f4-690c16da2632","/安装工程/(一)金属及金属制品类",null,"钢板平焊法兰","1.6MPa DN150","片","2021-09-25",76,76]
["151","ba31d05b-e33c-4607-8e09-c98a8ba203a9","/安装工程/(一)金属及金属制品类",null,"钢板平焊法兰","1.6MPa DN200","片","2021-09-25",94,94]
["152","3a0bdda4-aa47-4dc9-b73c-58f94b002c37","/安装工程/(一)金属及金属制品类",null,"钢板平焊法兰","1.6MPa DN250","片","2021-09-25",126,126]
["153","c0b92821-91aa-42bb-ab0e-59d403aafcbc","/安装工程/(一)金属及金属制品类",null,"钢板平焊法兰","1.6MPa DN300","片","2021-09-25",175,175]
["154","cc479756-b741-455c-a304-f0fc123c2c13","/安装工程/(一)金属及金属制品类",null,"钢板平焊法兰","1.6MPa DN400","片","2021-09-25",301,301]
["155","24839840-831b-4fc7-a3d1-fa432d7a916c","/安装工程/(一)金属及金属制品类",null,"钢板平焊法兰","1.6MPa DN500","片","2021-09-25",516,516]
["156","eb18937c-8bf5-4ec7-912d-6b3b4c0e2546","/安装工程/(一)金属及金属制品类",null,"电焊条","结 422 Φ2.5","kg","2021-09-25",10.7,10.7]
["157","526345c3-e5d8-4cc7-b242-f394f5611402","/安装工程/(一)金属及金属制品类",null,"电焊条","结 422 Φ3.2","kg","2021-09-25",11.22,11.22]
["158","afa7b0b2-c5c7-4488-bcec-00f4204c7be1","/安装工程/(一)金属及金属制品类",null,"电焊条","结 422 Φ4","kg","2021-09-25",11.22,11.22]
["159","d5167c72-904d-418b-ab94-cc87d6178f56","/安装工程/(一)金属及金属制品类",null,"电焊条","结 507 Φ3.2","kg","2021-09-25",10.2,10.2]
["160","2e7a8f31-7731-48b6-a9f7-eb53b7512be9","/安装工程/(一)金属及金属制品类",null,"不锈钢电焊条","奥102 3.2","kg","2021-09-25",24.48,24.48]
["161","107fa074-1c0c-40f6-bb03-634049d29fea","/安装工程/(一)金属及金属制品类",null,"不锈钢电焊条","奥102 4.0","kg","2021-09-25",24.48,24.48]
["162","af0f2a2d-5404-4bca-89fa-c99d5e8cda63","/安装工程/(一)金属及金属制品类",null,"不锈钢电焊条","奥132 2.5","kg","2021-09-25",35.7,35.7]
["163","5365984d-4c27-4240-b27b-8c9d0e53b398","/安装工程/(一)金属及金属制品类",null,"不锈钢电焊条","奥132 3.2","kg","2021-09-25",35.7,35.7]
["164","27054d79-19f7-4d1b-8a4b-7b200570ea8a","/安装工程/(一)金属及金属制品类",null,"不锈钢电焊条","奥132 4.0","kg","2021-09-25",35.7,35.7]
["165","2c6e09ec-1cdf-4f4f-92c5-60cd8dd5eeaa","/安装工程/(一)金属及金属制品类",null,"碳钢气焊条","Φ>2","kg","2021-09-25",10.71,10.71]
["166","33efe853-1cbc-4a9c-9230-b2b307958b9a","/安装工程/(一)金属及金属制品类",null,"碳钢气焊条","Φ＜2","kg","2021-09-25",10.71,10.71]
["167","ad574888-9e1f-43fa-9576-c73eb8b8144c","/安装工程/(一)金属及金属制品类",null,"电线管","15","m","2021-09-25",3.16,3.16]
["168","dddbc674-34b1-412c-824e-98e7fc3c2b32","/安装工程/(一)金属及金属制品类",null,"电线管","20","m","2021-09-25",4.49,4.49]
["169","365a4dc4-d3ee-48fa-a3a4-b57fe4523305","/安装工程/(一)金属及金属制品类",null,"电线管","25","m","2021-09-25",5.4,5.4]
["170","aa1d04e3-598c-44c2-8a51-d39c1d6566a2","/安装工程/(一)金属及金属制品类",null,"电线管","32","m","2021-09-25",6.04,6.04]
["171","43206d82-10ef-4c2b-9323-ec1c44622d8b","/安装工程/(一)金属及金属制品类",null,"电线管","40","m","2021-09-25",12.7,12.7]
["172","67f7e734-feaf-456a-b043-b084b91f1e40","/安装工程/(一)金属及金属制品类",null,"电线管","50","m","2021-09-25",14.4,14.4]
["173","4191ba47-4969-4972-952f-9686de37c66e","/安装工程/(一)金属及金属制品类",null,"安装铁接线盒","146SH100，壁厚1.2mm","个","2021-09-25",6.64,6.64]
["174","bc980f21-4ee0-4913-9657-d647ba798812","/安装工程/(一)金属及金属制品类",null,"安装铁接线盒","86SH50，壁厚1.2mm","个","2021-09-25",3.32,3.32]
["175","4b3e3cb5-c5c8-49d9-849f-2a18ff7334f2","/安装工程/(一)金属及金属制品类",null,"安装铁开关盒","86SH50，壁厚1.2mm","个","2021-09-25",3.32,3.32]
["176","e2d5b47b-4fdd-48cc-afae-3e38926003c8","/安装工程/(一)金属及金属制品类",null,"镀锌扁钢","-25×4mm","m","2021-09-25",7.25,7.25]
["177","ffe91b2d-cb47-41ef-90c0-1490c31e5329","/安装工程/(一)金属及金属制品类",null,"镀锌扁钢","-40×4mm","m","2021-09-25",7.95,7.95]
["178","cae86954-2c4a-4607-9614-15457b81990c","/安装工程/(一)金属及金属制品类",null,"镀锌圆钢","Φ10mm","m","2021-09-25",9.04,9.04]
["179","767c68ea-588b-4b20-bc79-f472a37a16b8","/安装工程/(一)金属及金属制品类",null,"分等电位联结箱","165×70×50mm，壁厚4.0mm","台","2021-09-25",20,20]
["180","f751c025-020a-41a1-901a-f6a64e0cc2e7","/安装工程/(一)金属及金属制品类",null,"总等电位联结箱","300×300×100mm，壁厚4.0mm","台","2021-09-25",106,106]
["181","3cf703cc-52cc-4ba4-ab7a-41f0c9a0b465","/安装工程/(二)化学制品",null,"PPR给水管（不含管件）","冷水管20×1.9","m","2021-09-25",2.83,2.83]
["182","48731b85-41bf-4def-8b4f-3b84d561b906","/安装工程/(二)化学制品",null,"PPR给水管（不含管件）","冷水管20×2.3","m","2021-09-25",3.49,3.49]
["183","50bdf7aa-33b2-4620-8ab9-354baa362786","/安装工程/(二)化学制品",null,"PPR给水管（不含管件）","冷水管25×2.3","m","2021-09-25",3.7,3.7]
["184","7abc65a7-4579-4807-a8ea-d217b13df3d7","/安装工程/(二)化学制品",null,"PPR给水管（不含管件）","冷水管25×2.8","m","2021-09-25",5.25,5.25]
["185","2b8506f7-519c-4a73-8ea8-cac7464b2a14","/安装工程/(二)化学制品",null,"PPR给水管（不含管件）","冷水管32×2.9","m","2021-09-25",5.9,5.9]
["186","380fdfde-a1bb-469c-8b3c-87dcd7084972","/安装工程/(二)化学制品",null,"PPR给水管（不含管件）","冷水管32×3","m","2021-09-25",7.44,7.44]
["187","acd4683d-f9f6-48a1-9c95-c2c1e950788e","/安装工程/(二)化学制品",null,"PPR给水管（不含管件）","冷水管32×3.6","m","2021-09-25",8.08,8.08]
["188","6b3f717c-05a1-4c4c-a066-3ef940e3ba1c","/安装工程/(二)化学制品",null,"PPR给水管（不含管件）","冷水管40×3.7","m","2021-09-25",8.73,8.73]
["189","b1691abb-6878-46d8-baa2-469e703c875c","/安装工程/(二)化学制品",null,"PPR给水管（不含管件）","冷水管40×4.5","m","2021-09-25",13.19,13.19]
["190","1c083454-c082-40fe-8996-765ab266a25b","/安装工程/(二)化学制品",null,"PPR给水管（不含管件）","冷水管50×4.6","m","2021-09-25",13.59,13.59]
["191","1646fdef-03e8-4684-aab7-a28f3eb43ace","/安装工程/(二)化学制品",null,"PPR给水管（不含管件）","冷水管50×5.6","m","2021-09-25",19.01,19.01]
["192","84adba38-9a57-4ad5-939c-7ba1acf592a4","/安装工程/(二)化学制品",null,"PPR给水管（不含管件）","冷水管63×5.8","m","2021-09-25",21.41,21.41]
["193","d1e81535-4651-43e3-8bd8-a985c1f8212b","/安装工程/(二)化学制品",null,"PPR给水管（不含管件）","冷水管63×7.1","m","2021-09-25",30.34,30.34]
["194","631b42af-6862-479e-be25-10d1b725ad0e","/安装工程/(二)化学制品",null,"PPR给水管（不含管件）","热水管20×2.8","m","2021-09-25",3.23,3.23]
["195","c104cdac-a1b9-4820-8af7-dd5f327bd93c","/安装工程/(二)化学制品",null,"PPR给水管（不含管件）","热水管20×3.4","m","2021-09-25",5.05,5.05]
["196","e455b6cf-b55f-49ba-8443-05270d7632fe","/安装工程/(二)化学制品",null,"PPR给水管（不含管件）","热水管25×3.5","m","2021-09-25",7.15,7.15]
["197","322bfbac-1be1-4309-91ca-da47ca45351b","/安装工程/(二)化学制品",null,"PPR给水管（不含管件）","热水管25×4.2","m","2021-09-25",8.16,8.16]
["198","78bfa720-9de4-4a87-a9bc-123ed10d0d84","/安装工程/(二)化学制品",null,"PPR给水管（不含管件）","热水管32×4.4","m","2021-09-25",10.67,10.67]
["199","e0237187-87b0-42bf-8ff2-7e6010dc805f","/安装工程/(二)化学制品",null,"PPR给水管（不含管件）","热水管32×5.4","m","2021-09-25",13.78,13.78]
["200","7f0afcae-71f0-4640-8ca2-a528995a64a2","/安装工程/(二)化学制品",null,"PPR给水管（不含管件）","热水管40×5.5","m","2021-09-25",17.66,17.66]
["201","6f780222-4a37-4012-b908-755cabcbdf2e","/安装工程/(二)化学制品",null,"PPR给水管（不含管件）","热水管40×6.7","m","2021-09-25",22.6,22.6]
["202","69b2a6f4-bd08-4737-84b9-6376839b9b9c","/安装工程/(二)化学制品",null,"PPR给水管（不含管件）","热水管50×6.9","m","2021-09-25",26.83,26.83]
["203","1a7bbe16-ed6a-478c-a9af-4a78aee9271f","/安装工程/(二)化学制品",null,"PPR给水管（不含管件）","热水管50×8.4","m","2021-09-25",33.38,33.38]
["204","ac403696-44d3-4d6d-aeba-44b2a928df77","/安装工程/(二)化学制品",null,"PPR给水管（不含管件）","热水管63×8.6","m","2021-09-25",39.85,39.85]
["205","29f10b17-c2ea-408a-aebb-a0493b5a9d02","/安装工程/(二)化学制品",null,"PE给水管（不含管件）","1.25MPa(SDR11)Φ20","m","2021-09-25",3.21,3.21]
["206","0dbc5ad4-bf6d-4cd6-8ccf-8cd9e039b956","/安装工程/(二)化学制品",null,"PE给水管（不含管件）","1.25MPa(SDR11)Φ25","m","2021-09-25",4.33,4.33]
["207","24400d75-5335-4075-81dc-98c191814c2a","/安装工程/(二)化学制品",null,"PE给水管（不含管件）","1.25MPa(SDR11)Φ32","m","2021-09-25",5.36,5.36]
["208","1b95e2b3-d1ac-4ccc-a47c-cc58b3d626a9","/安装工程/(二)化学制品",null,"PE给水管（不含管件）","1.25MPa(SDR11)Φ40","m","2021-09-25",9.66,9.66]
["209","5ef662ab-173b-4bbc-8999-326cb882db66","/安装工程/(二)化学制品",null,"PE给水管（不含管件）","1.25MPa(SDR11)Φ50","m","2021-09-25",12.47,12.47]
["210","74e4971e-2603-487a-91f4-95969497ead7","/安装工程/(二)化学制品",null,"PE给水管（不含管件）","1.25MPa(SDR11)Φ63","m","2021-09-25",20.19,20.19]
["211","01ad1540-47a1-41d2-ae1f-886fdade9bdd","/安装工程/(二)化学制品",null,"PE给水管（不含管件）","1.25MPa(SDR11)Φ75","m","2021-09-25",28.48,28.48]
["212","0c9526d4-876a-48da-8ae7-9cd08d65d512","/安装工程/(二)化学制品",null,"PE给水管（不含管件）","1.25MPa(SDR11)Φ90","m","2021-09-25",41.05,41.05]
["213","a3c2eecd-6d26-4598-ad81-1a4c1514dde2","/安装工程/(二)化学制品",null,"PE给水管（不含管件）","1.25MPa(SDR11)Φ110","m","2021-09-25",60.15,60.15]
["214","9669d8a8-dac0-4030-9ece-70a60ad63b80","/安装工程/(二)化学制品",null,"PE给水管（不含管件）","1.25MPa(SDR11)Φ125","m","2021-09-25",77.57,77.57]
["215","0b2de79a-a2a8-4a1d-a350-968cf43e544e","/安装工程/(二)化学制品",null,"PE给水管（不含管件）","1.25MPa(SDR11)Φ140","m","2021-09-25",108.81,108.81]
["216","1417b433-e683-48bd-89eb-54247202e3ae","/安装工程/(二)化学制品",null,"PE给水管（不含管件）","1.25MPa(SDR11)Φ160","m","2021-09-25",131.35,131.35]
["217","70e2be53-bb3f-4f9f-a851-c0c0308ef610","/安装工程/(二)化学制品",null,"PE给水管（不含管件）","1.6MPa(SDR11)Φ20","m","2021-09-25",3.14,3.14]
["218","c14f39eb-ced5-4b68-83d2-abde34a7a264","/安装工程/(二)化学制品",null,"PE给水管（不含管件）","1.6MPa(SDR11)Φ25","m","2021-09-25",4.05,4.05]
["219","b1caa209-c38b-400e-9fa1-a8c76e7a4844","/安装工程/(二)化学制品",null,"PE给水管（不含管件）","1.6MPa(SDR11)Φ32","m","2021-09-25",6.33,6.33]
["220","0c388d16-3f7b-401f-a479-e3b7fc47efb8","/安装工程/(二)化学制品",null,"PE给水管（不含管件）","1.6MPa(SDR11)Φ40","m","2021-09-25",9.78,9.78]
["221","c259f6cb-979a-49a8-a820-d150b4ae1e44","/安装工程/(二)化学制品",null,"PE给水管（不含管件）","1.6MPa(SDR11)Φ50","m","2021-09-25",15.47,15.47]
["222","89a021c5-3aca-4215-8a8c-3744eaf55a9a","/安装工程/(二)化学制品",null,"PE给水管（不含管件）","1.6MPa(SDR11)Φ63","m","2021-09-25",24.35,24.35]
["223","f0d4ffc7-407a-489a-b95b-c3e66eaabafa","/安装工程/(二)化学制品",null,"PE给水管（不含管件）","1.6MPa(SDR11)Φ75","m","2021-09-25",34.05,34.05]
["224","0edb7730-2aaf-4b87-b737-c823a4f0cace","/安装工程/(二)化学制品",null,"PE给水管（不含管件）","1.6MPa(SDR11)Φ90","m","2021-09-25",49.24,49.24]
["225","8ab3e1f5-9d56-4382-94e6-b060515b9c99","/安装工程/(二)化学制品",null,"PE给水管（不含管件）","1.6MPa(SDR11)Φ110","m","2021-09-25",72.78,72.78]
["226","f4b7746a-eda5-440f-817e-ae2c9c8a93c0","/安装工程/(二)化学制品",null,"PE给水管（不含管件）","1.6MPa(SDR11)Φ125","m","2021-09-25",94.91,94.91]
["227","f18cf182-dc60-4067-b8ab-ef599f89f1dc","/安装工程/(二)化学制品",null,"衬塑镀锌管","DN15","m","2021-09-25",12.62,12.62]
["228","3213870a-e448-4fd6-88c4-51982d03e1e3","/安装工程/(二)化学制品",null,"衬塑镀锌管","DN20","m","2021-09-25",17.35,17.35]
["229","3d81dd3a-d562-4a76-9ca4-3aa6131848c6","/安装工程/(二)化学制品",null,"衬塑镀锌管","DN25","m","2021-09-25",23.39,23.39]
["230","95055f09-5b18-491d-aacc-416a45a2feef","/安装工程/(二)化学制品",null,"衬塑镀锌管","DN32","m","2021-09-25",33.45,33.45]
["231","8d8e4243-1743-45ab-9233-2e4d4f0a682c","/安装工程/(二)化学制品",null,"衬塑镀锌管","DN40","m","2021-09-25",40.42,40.42]
["232","e43de39c-7e1e-47ed-a900-421cc4c9971e","/安装工程/(二)化学制品",null,"衬塑镀锌管","DN50","m","2021-09-25",64.77,64.77]
["233","b8824016-be80-46e7-9c18-5e715f180d77","/安装工程/(二)化学制品",null,"衬塑镀锌管","DN70","m","2021-09-25",68.4,68.4]
["234","8d2ebb36-d533-4cd6-9ed8-88c9fd98b7af","/安装工程/(二)化学制品",null,"衬塑镀锌管","DN80","m","2021-09-25",69.5,69.5]
["235","5143ed48-7684-4d3a-a1d0-ad41d18734bc","/安装工程/(二)化学制品",null,"衬塑镀锌管","DN100","m","2021-09-25",70.16,70.16]
["236","e07fa10f-6a12-4560-b285-3f6186632251","/安装工程/(二)化学制品",null,"衬塑镀锌管","DN125","m","2021-09-25",114.28,114.28]
["237","265ca5c8-d987-47ae-a992-10a933c1e89e","/安装工程/(二)化学制品",null,"衬塑镀锌管","DN150","m","2021-09-25",125.56,125.56]
["238","635d4a42-4c7d-4322-a9ad-32a4fd3f6c8c","/安装工程/(二)化学制品",null,"UPVC排水管（不含管件）","DN50","m","2021-09-25",5.2,5.2]
["239","85dff3dc-616c-4cfc-969e-9491f519573d","/安装工程/(二)化学制品",null,"UPVC排水管（不含管件）","DN75","m","2021-09-25",8.86,8.86]
["240","20b8621b-1619-430b-91f6-43e7740acf24","/安装工程/(二)化学制品",null,"UPVC排水管（不含管件）","DN100","m","2021-09-25",16.42,16.42]
["241","8afd10f7-e37a-42ad-a615-8d6dbbbe6829","/安装工程/(二)化学制品",null,"UPVC排水管（不含管件）","DN150","m","2021-09-25",31.42,31.42]
["242","6facb67f-779c-47d3-bb81-2befde34173a","/安装工程/(二)化学制品",null,"UPVC排水管（不含管件）","DN200","m","2021-09-25",44.25,44.25]
["243","d264c75d-3354-48a8-9517-d7c18a0c330c","/安装工程/(二)化学制品",null,"UPVC排水管（不含管件）","DN300","m","2021-09-25",75.71,75.71]
["244","bbed1a3c-efd3-47f9-a1a7-2de1f741e035","/安装工程/(二)化学制品",null,"PVC-U排水管","dn110","m","2021-09-25",28.24,28.24]
["245","544f01ad-a699-4ca2-b403-e0661d46a409","/安装工程/(二)化学制品",null,"PVC-U排水管","dn160","m","2021-09-25",35.98,35.98]
["246","a5473a35-d4dc-4281-bfde-fdffaa965e41","/安装工程/(二)化学制品",null,"PVC-U排水管","dn250","m","2021-09-25",68.54,68.54]
["247","7015165d-887d-4c57-8023-b047d7380897","/安装工程/(二)化学制品",null,"PVC排水管（不含管件）","50×2","m","2021-09-25",6.87,6.87]
["248","aacf572c-cc47-4a4e-8855-58d700952b45","/安装工程/(二)化学制品",null,"PVC排水管（不含管件）","75×2.3","m","2021-09-25",10.04,10.04]
["249","8ae173fc-7d47-4137-b3c7-825613dfa51c","/安装工程/(二)化学制品",null,"PVC排水管（不含管件）","110×3.2","m","2021-09-25",20.4,20.4]
["250","e2e5d1df-87f1-4df2-8221-e362ad987ce6","/安装工程/(二)化学制品",null,"PVC排水管（不含管件）","160×4","m","2021-09-25",35.19,35.19]
["251","b53a1941-8dbc-41a3-a795-bb99aad800f4","/安装工程/(二)化学制品",null,"PVC排水管（不含管件）","200×4.8","m","2021-09-25",64.09,64.09]
["252","3c849e36-83aa-456d-aedd-effb4fc0cb19","/安装工程/(二)化学制品",null,"UPVC电线管","轻型 16×1.15","m","2021-09-25",1.16,1.16]
["253","b8e2c29d-54eb-4bfb-b5ec-fefbde7bd68b","/安装工程/(二)化学制品",null,"UPVC电线管","轻型 20×1.3","m","2021-09-25",1.14,1.14]
["254","2f6a5ae8-a62e-4e16-a33d-84c10eb981e7","/安装工程/(二)化学制品",null,"UPVC电线管","轻型 25×1.45","m","2021-09-25",1.82,1.82]
["255","fec518e3-dac1-4e56-a37a-a65db0b5b01c","/安装工程/(二)化学制品",null,"UPVC电线管","轻型 32×1.7","m","2021-09-25",3.39,3.39]
["256","92183d08-0aae-419a-a279-0eb9cb44ff80","/安装工程/(二)化学制品",null,"UPVC电线管","轻型 40×2.1","m","2021-09-25",4.77,4.77]
["257","c69ded85-b9e4-4911-b1a0-974f8eca97f4","/安装工程/(二)化学制品",null,"UPVC电线管","中型 16×1.5","m","2021-09-25",1.07,1.07]
["258","10064158-1464-4979-b622-c0ae971e917f","/安装工程/(二)化学制品",null,"UPVC电线管","中型 20×1.55","m","2021-09-25",1.38,1.38]
["259","189a3b2a-b83a-41d5-b321-68d1fdda822e","/安装工程/(二)化学制品",null,"UPVC电线管","中型 25×1.8","m","2021-09-25",2.31,2.31]
["260","4039f63d-f155-4a7f-b11f-6307df8307fe","/安装工程/(二)化学制品",null,"UPVC电线管","中型 32×2.1","m","2021-09-25",4.14,4.14]
["261","bc7260af-1927-4759-8069-98e59e5546fb","/安装工程/(二)化学制品",null,"UPVC电线管","中型 40×2.3","m","2021-09-25",5.77,5.77]
["262","937dcea5-0ada-4c14-bce4-b4bf7646e1cf","/安装工程/(二)化学制品",null,"UPVC电线管","中型 50×2.85","m","2021-09-25",7.35,7.35]
["263","dcc316d1-b2c7-4381-a072-e5f53a9b5006","/安装工程/(二)化学制品",null,"PVC阻燃电线管","轻型 16","m","2021-09-25",1.06,1.06]
["264","69a4224b-209e-4707-a9e1-85ec433dff44","/安装工程/(二)化学制品",null,"PVC阻燃电线管","轻型 20","m","2021-09-25",1.02,1.02]
["265","c8a45657-ca5a-44da-a812-5a1f227fd6e8","/安装工程/(二)化学制品",null,"PVC阻燃电线管","轻型 25","m","2021-09-25",1.68,1.68]
["266","afcdd846-4804-4f19-aa73-7c86b4cfc9a0","/安装工程/(二)化学制品",null,"PVC阻燃电线管","轻型 32","m","2021-09-25",3.29,3.29]
["267","ec5507a8-1947-4d02-907d-27613e684a3d","/安装工程/(二)化学制品",null,"PVC阻燃电线管","轻型 40","m","2021-09-25",5.47,5.47]
["268","5be84a0b-31b2-4ca4-985b-1d3329a9e35c","/安装工程/(二)化学制品",null,"PVC阻燃电线管","中型 16","m","2021-09-25",1.61,1.61]
["269","0b5a72f1-cc1b-4ccf-a33d-2b2514d59f58","/安装工程/(二)化学制品",null,"PVC阻燃电线管","中型 20","m","2021-09-25",2.47,2.47]
["270","db6c9c23-a1f3-4b00-b2af-cf61aea3412f","/安装工程/(二)化学制品",null,"PVC阻燃电线管","中型 25","m","2021-09-25",3.19,3.19]
["271","bc28c145-6fef-4cbe-8f68-03c636b6e5fa","/安装工程/(二)化学制品",null,"PVC阻燃电线管","中型 32","m","2021-09-25",3.19,3.19]
["272","07832eb2-d6ed-4149-9661-c8e4aabbeab8","/安装工程/(二)化学制品",null,"PVC阻燃电线管","中型 40","m","2021-09-25",5.87,5.87]
["273","fe3ce42c-f9ed-4ac6-a188-35e18bdf44c0","/安装工程/(二)化学制品",null,"PVC阻燃电线管","中型 50","m","2021-09-25",8.29,8.29]
["274","890ad23b-af72-46a2-a64c-bbb08d3b4cff","/安装工程/(二)化学制品",null,"PVC阻燃电线管","重型 16","m","2021-09-25",2.11,2.11]
["275","bf162d8c-b634-4946-92d3-98bc3b6a242a","/安装工程/(二)化学制品",null,"PVC阻燃电线管","重型 20","m","2021-09-25",2.04,2.04]
["276","50541e12-7ceb-4d5e-b96f-2ded34c4177e","/安装工程/(二)化学制品",null,"PVC阻燃电线管","重型 25","m","2021-09-25",3.85,3.85]
["277","29102a02-b508-493d-851b-eaf183eba636","/安装工程/(二)化学制品",null,"PVC阻燃电线管","重型 32","m","2021-09-25",5.26,5.26]
["278","4b9e7530-dd9f-4a8f-b5e1-83ca3e4a7beb","/安装工程/(二)化学制品",null,"PVC阻燃电线管","重型 40","m","2021-09-25",6.59,6.59]
["279","27af3bf5-ac3a-4a9e-8f23-15d0604dbcd0","/安装工程/(二)化学制品",null,"PVC阻燃电线管","重型Φ50×2.0","m","2021-09-25",8.66,8.66]
["280","c0e1c59f-ce29-4455-b443-a42bfefb4790","/安装工程/(二)化学制品",null,"双面镀锌电线管","KBG15(δ=1.2)","m","2021-09-25",2.25,2.25]
["281","d33c1595-4a0c-41e9-a319-66b4303a7ffe","/安装工程/(二)化学制品",null,"双面镀锌电线管","KBG20(δ=1.2)","m","2021-09-25",3.26,3.26]
["282","d88a42c2-35bc-4397-908d-f93ab61d20c4","/安装工程/(二)化学制品",null,"双面镀锌电线管","KBG25(δ=1.2)","m","2021-09-25",4.37,4.37]
["283","f212d42b-ff41-4141-9074-56b5b8ea063b","/安装工程/(二)化学制品",null,"双面镀锌电线管","KBG32(δ=1.2)","m","2021-09-25",7.68,7.68]
["284","3f585252-5d74-416c-817a-29b772c2f2aa","/安装工程/(二)化学制品",null,"双面镀锌电线管","KBG40(δ=1.5)","m","2021-09-25",10.99,10.99]
["285","c425c70d-adb7-4299-a4bf-f53c095510b7","/安装工程/(二)化学制品",null,"双面镀锌电线管","JDG15(δ=1.2)","m","2021-09-25",3.67,3.67]
["286","4ae7dbf2-de73-4b13-9d4e-1bedda4c97cf","/安装工程/(二)化学制品",null,"双面镀锌电线管","JDG20(δ=1.2)","m","2021-09-25",5.38,5.38]
["287","95c31dec-a627-41b3-bed9-73c70734cd23","/安装工程/(二)化学制品",null,"双面镀锌电线管","JDG25(δ=1.2)","m","2021-09-25",7.14,7.14]
["288","55a22f49-514f-4e4b-ab1c-2632dbf78221","/安装工程/(二)化学制品",null,"双面镀锌电线管","JDG32(δ=1.2)","m","2021-09-25",8.96,8.96]
["289","1b11f28b-2e2d-443a-9e11-ffe39df6b91c","/安装工程/(二)化学制品",null,"双面镀锌电线管","JDG40(δ=1.5)","m","2021-09-25",12.48,12.48]
["290","71ec0ea5-00f8-4e71-970e-ce3664851126","/安装工程/(二)化学制品",null,"衬塑复合管","DE15×0.8","m","2021-09-25",13.11,13.11]
["291","586d93c3-8471-452d-9a63-2e04e2d142fe","/安装工程/(二)化学制品",null,"衬塑复合管","DE20×0.8","m","2021-09-25",14.92,14.92]
["292","d3638281-25fc-4c91-ba08-9c5b76fb510e","/安装工程/(二)化学制品",null,"衬塑复合管","DE25×0.8","m","2021-09-25",22.08,22.08]
["293","4ede062a-24eb-44d4-9e0b-7b7de03d468c","/安装工程/(二)化学制品",null,"衬塑复合管","DE32×1.0","m","2021-09-25",27.97,27.97]
["294","dc74a5fa-e551-4c79-9b94-6d70b341ecc0","/安装工程/(二)化学制品",null,"衬塑复合管","DE40×1.0","m","2021-09-25",33.61,33.61]
["295","392fed9d-f54f-4f5c-befd-d26769b771f4","/安装工程/(二)化学制品",null,"衬塑复合管","DE50×1.0","m","2021-09-25",43.36,43.36]
["296","1daa4b0e-a717-481b-a455-e72142d7af94","/安装工程/(二)化学制品",null,"衬塑复合管","DE60×1.2","m","2021-09-25",58.03,58.03]
["297","fa26429a-dc6c-46bd-870e-54a13c6bcee2","/安装工程/(三)电气材料类",null,"YJV铜芯交联聚乙烯绝缘聚氯乙烯护套电力电缆","0.6/1KV 2×1.5mm2","km","2021-09-25",3554.7,3519.5]
["298","33f8c08a-3ccd-4081-ab4c-131ecd5ecd37","/安装工程/(三)电气材料类",null,"YJV铜芯交联聚乙烯绝缘聚氯乙烯护套电力电缆","0.6/1KV 2×2.5mm2","km","2021-09-25",4694.85,4648.37]
["299","70c0caed-0397-4819-b931-77c06fbe7a75","/安装工程/(三)电气材料类",null,"YJV铜芯交联聚乙烯绝缘聚氯乙烯护套电力电缆","0.6/1KV 2×4mm2","km","2021-09-25",7013.56,6944.12]
["300","92703a94-3c2f-473d-a653-282a68e17a4b","/安装工程/(三)电气材料类",null,"YJV铜芯交联聚乙烯绝缘聚氯乙烯护套电力电缆","0.6/1KV 2×6mm2","km","2021-09-25",9476.69,9382.86]
["301","8b9b1d2b-4ccb-49dd-80ce-64e834652596","/安装工程/(三)电气材料类",null,"YJV铜芯交联聚乙烯绝缘聚氯乙烯护套电力电缆","0.6/1KV 2×10mm2","km","2021-09-25",13800.28,13663.64]
["302","7f4df2d9-ff67-4bdb-815a-e53df5c6047d","/安装工程/(三)电气材料类",null,"YJV铜芯交联聚乙烯绝缘聚氯乙烯护套电力电缆","0.6/1KV 2×16mm2","km","2021-09-25",20683.39,20478.6]
["303","cde36e4b-f08d-4053-81ff-e28d54805aae","/安装工程/(三)电气材料类",null,"YJV铜芯交联聚乙烯绝缘聚氯乙烯护套电力电缆","0.6/1KV 2×25mm2","km","2021-09-25",31880.88,31565.23]
["304","7d9f4d78-7118-4bc1-b5cd-cb6fb175cb14","/安装工程/(三)电气材料类",null,"YJV铜芯交联聚乙烯绝缘聚氯乙烯护套电力电缆","0.6/1KV 2×35mm2","km","2021-09-25",43716.1,43283.27]
["305","050a27d4-2e87-4aa9-9fa8-efc5dc905f10","/安装工程/(三)电气材料类",null,"YJV铜芯交联聚乙烯绝缘聚氯乙烯护套电力电缆","0.6/1KV 2×50mm2","km","2021-09-25",58483.89,57904.84]
["306","c943d8cb-fc76-4762-92c9-272ee5156efd","/安装工程/(三)电气材料类",null,"YJV铜芯交联聚乙烯绝缘聚氯乙烯护套电力电缆","0.6/1KV 2×70mm2","km","2021-09-25",83208.85,82385]
["307","7c2efe88-c849-46ab-9ac8-e49c021039fa","/安装工程/(三)电气材料类",null,"YJV铜芯交联聚乙烯绝缘聚氯乙烯护套电力电缆","0.6/1KV 2×95mm2","km","2021-09-25",117536.37,116372.64]
["308","add48f24-7ecb-4932-a708-8f0c14250883","/安装工程/(三)电气材料类",null,"YJV铜芯交联聚乙烯绝缘聚氯乙烯护套电力电缆","0.6/1KV 2×120mm2","km","2021-09-25",142700.09,141287.22]
["309","025ea6de-208b-4565-9b18-8899fa51af8d","/安装工程/(三)电气材料类",null,"YJV铜芯交联聚乙烯绝缘聚氯乙烯护套电力电缆","0.6/1KV 2×150mm2","km","2021-09-25",170680.1,168990.2]
["310","c8362e87-5a39-40e9-94bf-e84cdb5f5075","/安装工程/(三)电气材料类",null,"YJV铜芯交联聚乙烯绝缘聚氯乙烯护套电力电缆","0.6/1KV 3×1.5mm2","km","2021-09-25",4465.55,4421.34]
["311","57a21329-fc15-4293-895b-6a195fb23f0f","/安装工程/(三)电气材料类",null,"YJV铜芯交联聚乙烯绝缘聚氯乙烯护套电力电缆","0.6/1KV 3×2.5mm2","km","2021-09-25",6548.37,6483.53]
["312","b6705f50-37fd-4096-83e9-1d6fd4e3da6c","/安装工程/(三)电气材料类",null,"YJV铜芯交联聚乙烯绝缘聚氯乙烯护套电力电缆","0.6/1KV 3×4mm2","km","2021-09-25",9511.08,9416.91]
["313","ccc691e0-5720-410d-8b14-f48dfcb25705","/安装工程/(三)电气材料类",null,"YJV铜芯交联聚乙烯绝缘聚氯乙烯护套电力电缆","0.6/1KV 3×6mm2","km","2021-09-25",13350.77,13218.58]
["314","582f3386-c94a-4cab-9370-76e096dfaa59","/安装工程/(三)电气材料类",null,"YJV铜芯交联聚乙烯绝缘聚氯乙烯护套电力电缆","0.6/1KV 3×10mm2","km","2021-09-25",20431.09,20228.8]
["315","bfe91a72-8bc9-4554-983c-6563875d3d13","/安装工程/(三)电气材料类",null,"YJV铜芯交联聚乙烯绝缘聚氯乙烯护套电力电缆","0.6/1KV 3×16mm2","km","2021-09-25",30456.42,30154.87]
["316","19f9479d-bfa1-4719-9857-88f99da11e7d","/安装工程/(三)电气材料类",null,"YJV铜芯交联聚乙烯绝缘聚氯乙烯护套电力电缆","0.6/1KV 3×25mm2","km","2021-09-25",47517.93,47047.46]
["317","dbb2461e-8951-4d2a-949b-d469a68f8efe","/安装工程/(三)电气材料类",null,"YJV铜芯交联聚乙烯绝缘聚氯乙烯护套电力电缆","0.6/1KV 3×35mm2","km","2021-09-25",65075.52,64431.21]
["318","3a0ca42b-372d-4bc8-9018-2a5ba33f291b","/安装工程/(三)电气材料类",null,"YJV铜芯交联聚乙烯绝缘聚氯乙烯护套电力电缆","0.6/1KV 3×50mm2","km","2021-09-25",89223.61,88340.21]
["319","3caef992-8d1b-4b15-80f9-6586cdd6dda1","/安装工程/(三)电气材料类",null,"YJV铜芯交联聚乙烯绝缘聚氯乙烯护套电力电缆","0.6/1KV 3×70mm2","km","2021-09-25",128254.02,126984.18]
["320","64220164-a1ef-4748-9c16-5b1d633602f1","/安装工程/(三)电气材料类",null,"YJV铜芯交联聚乙烯绝缘聚氯乙烯护套电力电缆","0.6/1KV 3×95mm2","km","2021-09-25",167242.43,165586.56]
["321","263dfc4e-2db6-43bd-950b-0869c05c7c00","/安装工程/(三)电气材料类",null,"YJV铜芯交联聚乙烯绝缘聚氯乙烯护套电力电缆","0.6/1KV 3×120mm2","km","2021-09-25",212124.59,210024.35]
["322","42e01840-1158-41e6-abf4-6971ef6e9296","/安装工程/(三)电气材料类",null,"YJV铜芯交联聚乙烯绝缘聚氯乙烯护套电力电缆","0.6/1KV 3×150mm2","km","2021-09-25",251687.37,249195.42]
["323","e52fe606-1ae4-46c9-b430-9e426cfe9fa4","/安装工程/(三)电气材料类",null,"YJV铜芯交联聚乙烯绝缘聚氯乙烯护套电力电缆","0.6/1KV 3×185mm2","km","2021-09-25",319097.8,315938.42]
["324","1410eb69-a538-45e3-9bd0-6d16745fdbb7","/安装工程/(三)电气材料类",null,"YJV铜芯交联聚乙烯绝缘聚氯乙烯护套电力电缆","0.6/1KV 3×240mm2","km","2021-09-25",405637.34,401621.13]
["325","43e22e25-6c23-40ff-8f81-99b819a10e87","/安装工程/(三)电气材料类",null,"YJV铜芯交联聚乙烯绝缘聚氯乙烯护套电力电缆","0.6/1KV 4×1.5mm2","km","2021-09-25",5601.14,5545.68]
["326","460de4ab-d69c-4e06-bb6c-e5d93cb22851","/安装工程/(三)电气材料类",null,"YJV铜芯交联聚乙烯绝缘聚氯乙烯护套电力电缆","0.6/1KV 4×2.5mm2","km","2021-09-25",8027.92,7948.44]
["327","37718515-65df-4b37-91c8-0a632d3398ca","/安装工程/(三)电气材料类",null,"YJV铜芯交联聚乙烯绝缘聚氯乙烯护套电力电缆","0.6/1KV 4×4mm2","km","2021-09-25",11846.32,11729.03]
["328","976cc7bc-bb0c-4585-a925-093e510ef3cd","/安装工程/(三)电气材料类",null,"YJV铜芯交联聚乙烯绝缘聚氯乙烯护套电力电缆","0.6/1KV 4×6mm2","km","2021-09-25",16906.95,16739.55]
["329","efce4e0f-c76f-443a-9b3f-668f21e2e4fd","/安装工程/(三)电气材料类",null,"YJV铜芯交联聚乙烯绝缘聚氯乙烯护套电力电缆","0.6/1KV 4×10mm2","km","2021-09-25",26760.96,26496]
["330","d685137c-758c-44c4-a6b2-8d60d182e6f1","/安装工程/(三)电气材料类",null,"YJV铜芯交联聚乙烯绝缘聚氯乙烯护套电力电缆","0.6/1KV 4×16mm2","km","2021-09-25",40072.21,39675.46]
["331","3edc9d50-2594-4584-8407-594e61ea6288","/安装工程/(三)电气材料类",null,"YJV铜芯交联聚乙烯绝缘聚氯乙烯护套电力电缆","0.6/1KV 4×25mm2","km","2021-09-25",62033.1,61418.91]
["332","200dd350-49ec-4f45-919e-19097288bc9b","/安装工程/(三)电气材料类",null,"YJV铜芯交联聚乙烯绝缘聚氯乙烯护套电力电缆","0.6/1KV 4×35mm2","km","2021-09-25",85333.04,84488.16]
["333","aa881097-3614-455e-965e-f17cba660f7c","/安装工程/(三)电气材料类",null,"YJV铜芯交联聚乙烯绝缘聚氯乙烯护套电力电缆","0.6/1KV 4×50mm2","km","2021-09-25",118489.37,117316.21]
["334","0c8e9ff6-8f6b-4df2-96c3-7bc15943934b","/安装工程/(三)电气材料类",null,"YJV铜芯交联聚乙烯绝缘聚氯乙烯护套电力电缆","0.6/1KV 4×70mm2","km","2021-09-25",160967.3,159373.56]
["335","0bc48fa1-87a3-416d-8a13-107c1975b15f","/安装工程/(三)电气材料类",null,"YJV铜芯交联聚乙烯绝缘聚氯乙烯护套电力电缆","0.6/1KV 4×95mm2","km","2021-09-25",219175.44,217005.39]
["336","82b74827-1250-459c-88a4-5a8a3f597952","/安装工程/(三)电气材料类",null,"YJV铜芯交联聚乙烯绝缘聚氯乙烯护套电力电缆","0.6/1KV 4×120mm2","km","2021-09-25",280768.1,277988.22]
["337","123124ef-fbf3-4df7-a981-62e0a3b92c41","/安装工程/(三)电气材料类",null,"YJV铜芯交联聚乙烯绝缘聚氯乙烯护套电力电缆","0.6/1KV 4×150mm2","km","2021-09-25",332504.22,329212.1]
["338","1411706a-6344-4161-9a3c-3d125dd3f6ee","/安装工程/(三)电气材料类",null,"YJV铜芯交联聚乙烯绝缘聚氯乙烯护套电力电缆","0.6/1KV 4×185mm2","km","2021-09-25",418023.63,413884.78]
["339","bc32a888-2fc8-4592-8d5a-fc6c9fb0449d","/安装工程/(三)电气材料类",null,"YJV铜芯交联聚乙烯绝缘聚氯乙烯护套电力电缆","0.6/1KV 4×240mm2","km","2021-09-25",547546.24,542124.99]
["340","862c11d8-259d-4b30-99fb-a1d18fddb676","/安装工程/(三)电气材料类",null,"YJV铜芯交联聚乙烯绝缘聚氯乙烯护套电力电缆","0.6/1KV 5×1.5mm2","km","2021-09-25",7141.54,7070.83]
["341","142ab246-6087-4af1-8d89-790073b627dc","/安装工程/(三)电气材料类",null,"YJV铜芯交联聚乙烯绝缘聚氯乙烯护套电力电缆","0.6/1KV 5×2.5mm2","km","2021-09-25",10257.83,10156.27]
["342","c06a7d75-d88b-4e3f-8889-1c6e4bff59ad","/安装工程/(三)电气材料类",null,"YJV铜芯交联聚乙烯绝缘聚氯乙烯护套电力电缆","0.6/1KV 5×4mm2","km","2021-09-25",15330.33,15178.54]
["343","03c8b023-7f1d-4042-bbad-f25d43073167","/安装工程/(三)电气材料类",null,"YJV铜芯交联聚乙烯绝缘聚氯乙烯护套电力电缆","0.6/1KV 5×6mm2","km","2021-09-25",21802.73,21586.86]
["344","11f45ed4-324b-4b0f-be57-ba37f32f23b4","/安装工程/(三)电气材料类",null,"YJV铜芯交联聚乙烯绝缘聚氯乙烯护套电力电缆","0.6/1KV 5×10mm2","km","2021-09-25",33739.18,33405.13]
["345","171cbd31-52f6-486f-b9c6-9ce50e437e6e","/安装工程/(三)电气材料类",null,"YJV铜芯交联聚乙烯绝缘聚氯乙烯护套电力电缆","0.6/1KV 5×16mm2","km","2021-09-25",50733.87,50231.55]
["346","945a3a70-17a8-4139-9b8c-cb8a7b1bcb54","/安装工程/(三)电气材料类",null,"YJV铜芯交联聚乙烯绝缘聚氯乙烯护套电力电缆","0.6/1KV 5×25mm2","km","2021-09-25",78837.29,78056.72]
["347","42ad1a45-ed92-4f27-8cc2-6eab0918e3ab","/安装工程/(三)电气材料类",null,"YJV铜芯交联聚乙烯绝缘聚氯乙烯护套电力电缆","0.6/1KV 5×35mm2","km","2021-09-25",109613.8,108528.51]
["348","a9b6a50c-7c74-4a6b-b303-d800f4b4d66c","/安装工程/(三)电气材料类",null,"YJV铜芯交联聚乙烯绝缘聚氯乙烯护套电力电缆","0.6/1KV 5×50mm2","km","2021-09-25",144481.06,143050.55]
["349","2ab2a0ee-d7d3-41f3-94ba-1e7b3b20deb8","/安装工程/(三)电气材料类",null,"YJV铜芯交联聚乙烯绝缘聚氯乙烯护套电力电缆","0.6/1KV 5×70mm2","km","2021-09-25",205080.47,203049.97]
["350","de415340-8913-495e-89e1-0fb6a604261c","/安装工程/(三)电气材料类",null,"YJV铜芯交联聚乙烯绝缘聚氯乙烯护套电力电缆","0.6/1KV 5×95mm2","km","2021-09-25",282065.92,279273.19]
["351","90928004-5d15-4243-a8b7-4b8b979ace73","/安装工程/(三)电气材料类",null,"YJV铜芯交联聚乙烯绝缘聚氯乙烯护套电力电缆","0.6/1KV 5×120mm2","km","2021-09-25",358869.91,355316.74]
["352","1946a118-fd41-49d9-81fb-7cf2f42ab71c","/安装工程/(三)电气材料类",null,"YJV铜芯交联聚乙烯绝缘聚氯乙烯护套电力电缆","0.6/1KV 5×150mm2","km","2021-09-25",430101.21,425842.78]
["353","48268fd6-36b3-4c5d-9541-1dbd5c36854c","/安装工程/(三)电气材料类",null,"YJV铜芯交联聚乙烯绝缘聚氯乙烯护套电力电缆","0.6/1KV 5×185mm2","km","2021-09-25",541339.24,535979.45]
["354","24d90e76-070d-48a6-aa71-2655b3ccf4b8","/安装工程/(三)电气材料类",null,"YJV铜芯交联聚乙烯绝缘聚氯乙烯护套电力电缆","0.6/1KV 5×240mm2","km","2021-09-25",689096.57,682273.83]
["355","09221ee3-b52f-4924-b73b-a5b465fd2191","/安装工程/(三)电气材料类",null,"YJV铜芯交联聚乙烯绝缘聚氯乙烯护套电力电缆","0.6/1KV 3×4+1×2.5mm2","km","2021-09-25",11545.28,11430.97]
["356","f47890cc-bdd2-487b-a59a-3ad800a6c380","/安装工程/(三)电气材料类",null,"YJV铜芯交联聚乙烯绝缘聚氯乙烯护套电力电缆","0.6/1KV 3×6+1×4mm2","km","2021-09-25",16472.06,16308.97]
["357","d85e0c40-63fa-4639-96be-cc20b299a566","/安装工程/(三)电气材料类",null,"YJV铜芯交联聚乙烯绝缘聚氯乙烯护套电力电缆","0.6/1KV 3×10+1×6mm2","km","2021-09-25",24879.88,24633.54]
["358","0c09903e-6715-459d-b6f7-559a1864af27","/安装工程/(三)电气材料类",null,"YJV铜芯交联聚乙烯绝缘聚氯乙烯护套电力电缆","0.6/1KV 3×16+1×10mm2","km","2021-09-25",37642.38,37269.68]
["359","529b6353-4aba-4052-8cf2-38631cba1fc4","/安装工程/(三)电气材料类",null,"YJV铜芯交联聚乙烯绝缘聚氯乙烯护套电力电缆","0.6/1KV 3×25+1×16mm2","km","2021-09-25",68408.1,67730.79]
["360","29d857b3-5a5b-4aff-9fb9-c41e43748dfb","/安装工程/(三)电气材料类",null,"YJV铜芯交联聚乙烯绝缘聚氯乙烯护套电力电缆","0.6/1KV 3×25+1×16mm2","m","2021-09-25",68.4,67.73]
["361","1bf36159-c4f5-4692-9936-579ad062174b","/安装工程/(三)电气材料类",null,"YJV铜芯交联聚乙烯绝缘聚氯乙烯护套电力电缆","0.6/1KV 3×35+1×16mm2","km","2021-09-25",80671.6,79872.87]
["362","3e6e7ecb-c0af-470c-9cda-ad0d82d77113","/安装工程/(三)电气材料类",null,"YJV铜芯交联聚乙烯绝缘聚氯乙烯护套电力电缆","0.6/1KV 3×50+1×25mm2","km","2021-09-25",116933.93,115776.17]
["363","48ca4b0f-3a8b-47b5-9065-e08e8aa5042e","/安装工程/(三)电气材料类",null,"YJV铜芯交联聚乙烯绝缘聚氯乙烯护套电力电缆","0.6/1KV 3×50+1×25mm2","m","2021-09-25",116.93,115.77]
["364","c53bc31d-51ac-4fea-ab0e-1c2c4a6779ef","/安装工程/(三)电气材料类",null,"YJV铜芯交联聚乙烯绝缘聚氯乙烯护套电力电缆","0.6/1KV 3×70+1×35mm2","km","2021-09-25",151670.95,150169.26]
["365","f7c0d295-5596-42bf-8e6b-222de5f498a2","/安装工程/(三)电气材料类",null,"YJV铜芯交联聚乙烯绝缘聚氯乙烯护套电力电缆","0.6/1KV 3×70+1×35mm2","m","2021-09-25",151.67,150.16]
["366","3d236f3c-afd4-464b-8df8-9e82a18e3b45","/安装工程/(三)电气材料类",null,"YJV铜芯交联聚乙烯绝缘聚氯乙烯护套电力电缆","0.6/1KV 3×95+1×50mm2","km","2021-09-25",204841.41,202813.28]
["367","a6cd17bb-e844-40fe-9bc3-4ec65e441831","/安装工程/(三)电气材料类",null,"YJV铜芯交联聚乙烯绝缘聚氯乙烯护套电力电缆","0.6/1KV 3×120+1×70mm2","km","2021-09-25",264196.51,261580.7]
["368","452de671-5faa-4479-9618-bfb3c0a929f9","/安装工程/(三)电气材料类",null,"YJV铜芯交联聚乙烯绝缘聚氯乙烯护套电力电缆","0.6/1KV 3×150+1×70mm2","km","2021-09-25",309523.85,306459.26]
["369","f480aa83-d786-4019-bad0-fb5e50e2417b","/安装工程/(三)电气材料类",null,"YJV铜芯交联聚乙烯绝缘聚氯乙烯护套电力电缆","0.6/1KV 3×185+1×95mm2","km","2021-09-25",393997.42,390096.46]
["370","fb17e95b-90f2-481d-96e2-44d7fc068ff6","/安装工程/(三)电气材料类",null,"YJV铜芯交联聚乙烯绝缘聚氯乙烯护套电力电缆","0.6/1KV 3×240+1×120mm2","km","2021-09-25",500811.94,495853.41]
["371","e05edb20-e650-4f72-87b2-5dc4908fed6a","/安装工程/(三)电气材料类",null,"YJV铜芯交联聚乙烯绝缘聚氯乙烯护套电力电缆","0.6/1KV 4×4+1×2.5mm2","km","2021-09-25",21379.31,21167.63]
["372","8defae2b-f860-4e3f-9abe-2309a575e803","/安装工程/(三)电气材料类",null,"YJV铜芯交联聚乙烯绝缘聚氯乙烯护套电力电缆","0.6/1KV 4×6+1×4mm2","km","2021-09-25",32584.94,32262.32]
["373","e9c41031-59a6-45bb-8f40-64398272def6","/安装工程/(三)电气材料类",null,"YJV铜芯交联聚乙烯绝缘聚氯乙烯护套电力电缆","0.6/1KV 4×10+1×6mm2","km","2021-09-25",43398.14,42968.46]
["374","651210eb-83fc-4e45-8ad3-b25e2f8dc6ab","/安装工程/(三)电气材料类",null,"YJV铜芯交联聚乙烯绝缘聚氯乙烯护套电力电缆","0.6/1KV 4×16+1×10mm2","km","2021-09-25",54301.15,53763.51]
["375","5640d382-82fc-4ff9-9e45-9263f9de1609","/安装工程/(三)电气材料类",null,"YJV铜芯交联聚乙烯绝缘聚氯乙烯护套电力电缆","0.6/1KV 4×25+1×16mm2","km","2021-09-25",66003.09,65349.59]
["376","6a2b5ad1-256a-4ffc-8494-dba94c011768","/安装工程/(三)电气材料类",null,"YJV铜芯交联聚乙烯绝缘聚氯乙烯护套电力电缆","0.6/1KV 4×35+1×16mm2","km","2021-09-25",85020.23,84178.45]
["377","6b2162b0-fbbd-476f-a4bd-888a0d130466","/安装工程/(三)电气材料类",null,"YJV铜芯交联聚乙烯绝缘聚氯乙烯护套电力电缆","0.6/1KV 4×50+1×25mm2","km","2021-09-25",116904.26,115746.79]
["378","931d99a0-3394-4b15-ad7f-3e208c0815dc","/安装工程/(三)电气材料类",null,"YJV铜芯交联聚乙烯绝缘聚氯乙烯护套电力电缆","0.6/1KV 4×70+1×35mm2","km","2021-09-25",157486.16,155926.89]
["379","65d85a38-358b-4365-aa8c-c27163958fa4","/安装工程/(三)电气材料类",null,"YJV铜芯交联聚乙烯绝缘聚氯乙烯护套电力电缆","0.6/1KV 4×95+1×50mm2","km","2021-09-25",220635.85,218451.34]
["380","4ef3e76c-4d91-49f9-a4d4-07d0afba8057","/安装工程/(三)电气材料类",null,"YJV铜芯交联聚乙烯绝缘聚氯乙烯护套电力电缆","0.6/1KV 4×120+1×70mm2","km","2021-09-25",336556.08,333223.84]
["381","e54c4819-ff89-4829-bd46-69ea7db3d190","/安装工程/(三)电气材料类",null,"YJV铜芯交联聚乙烯绝缘聚氯乙烯护套电力电缆","0.6/1KV 4×150+1×70mm2","km","2021-09-25",430791.03,426525.77]
["382","01d4e743-2cc2-45de-b3af-3d1216b0ad36","/安装工程/(三)电气材料类",null,"YJV铜芯交联聚乙烯绝缘聚氯乙烯护套电力电缆","0.6/1KV 4×185+1×95mm2","km","2021-09-25",539595.76,534253.23]
["383","bde850b9-3b0b-4f92-944c-d8e950b47c3d","/安装工程/(三)电气材料类",null,"YJV铜芯交联聚乙烯绝缘聚氯乙烯护套电力电缆","0.6/1KV 4×240+1×120mm2","km","2021-09-25",706415.99,699421.77]
["384","97327bbd-2cb4-4691-8d97-47747bfade2c","/安装工程/(三)电气材料类",null,"预制分支电缆YDF-YJV-0.6/1KV","5*6","km","2021-09-25",17900.28,17864.55]
["385","08c47891-3e95-4e1a-9063-d3079f976a5e","/安装工程/(三)电气材料类",null,"预制分支电缆YDF-YJV-0.6/1KV","5*10","km","2021-09-25",27322.88,27268.34]
["386","e4e6c265-46b6-421b-bd5f-84701e82205b","/安装工程/(三)电气材料类",null,"预制分支电缆YDF-YJV-0.6/1KV","5*16","km","2021-09-25",40992.55,40910.73]
["387","f720c102-3826-4ef9-95c0-d90209b96898","/安装工程/(三)电气材料类",null,"预制分支电缆YDF-YJV-0.6/1KV","5*25","km","2021-09-25",63314.61,63188.23]
["388","888ecfe4-47ea-4da0-88d6-c3c932f05905","/安装工程/(三)电气材料类",null,"预制分支电缆YDF-YJV-0.6/1KV","5*35","km","2021-09-25",87242.44,87068.3]
["389","9ab564ca-5814-4e87-aea4-3e87a2c8657e","/安装工程/(三)电气材料类",null,"预制分支电缆YDF-YJV-0.6/1KV","5*50","km","2021-09-25",119975.19,119735.72]
["390","b65031f7-a52e-420e-9659-7f064097d552","/安装工程/(三)电气材料类",null,"预制分支电缆YDF-YJV-0.6/1KV","5*70","km","2021-09-25",163374.79,163048.69]
["391","b770285a-4718-4847-b248-7338d3f71f13","/安装工程/(三)电气材料类",null,"预制分支电缆YDF-YJV-0.6/1KV","5*95","km","2021-09-25",222825.29,222380.53]
["392","acac29b0-5148-4d50-9507-7ca5131aaec2","/安装工程/(三)电气材料类",null,"预制分支电缆YDF-YJV-0.6/1KV","5*120","km","2021-09-25",285883.89,285313.26]
["393","24336e9d-af8e-4e75-8be7-99b824dbaf7b","/安装工程/(三)电气材料类",null,"预制分支电缆YDF-YJV-0.6/1KV","5*150","km","2021-09-25",342578.19,341894.4]
["394","45b7e792-6ff7-4570-ac7e-64d71eb499af","/安装工程/(三)电气材料类",null,"预制分支电缆YDF-YJV-0.6/1KV","5*185","km","2021-09-25",431269.5,430408.68]
["395","f9c0e9b3-303c-49cb-b673-4926d095b263","/安装工程/(三)电气材料类",null,"预制分支电缆YDF-YJV-0.6/1KV","5*240","km","2021-09-25",551894.97,550793.38]
["396","c1eef5ca-ff57-43be-8192-296c6312990c","/安装工程/(三)电气材料类",null,"预制分支电缆YDF-YJV-0.6/1KV","3*6+1*4","km","2021-09-25",13591.69,13564.56]
["397","b0250045-0ecf-4b4c-8ab0-83d747152097","/安装工程/(三)电气材料类",null,"预制分支电缆YDF-YJV-0.6/1KV","3*10+1*6","km","2021-09-25",20293.71,20253.2]
["398","cf5d86ee-08f7-45a7-aadc-4fe216e55c05","/安装工程/(三)电气材料类",null,"预制分支电缆YDF-YJV-0.6/1KV","3*16+1*10","km","2021-09-25",31011.18,30949.28]
["399","9ebac58c-3950-4002-a19e-3e4d35d106a4","/安装工程/(三)电气材料类",null,"预制分支电缆YDF-YJV-0.6/1KV","3*25+1*16","km","2021-09-25",47158.63,47064.5]
["400","ff68d0c3-4b2b-4e3e-bd30-21c6c768fd2e","/安装工程/(三)电气材料类",null,"预制分支电缆YDF-YJV-0.6/1KV","3*35+1*16","km","2021-09-25",61452.02,61329.36]
["401","e5807e55-870e-45bb-b3bf-98f1b2f6509b","/安装工程/(三)电气材料类",null,"预制分支电缆YDF-YJV-0.6/1KV","3*50+1*25","km","2021-09-25",83678.6,83511.58]
["402","f14f8add-bcae-40d2-bf78-7abef082e4be","/安装工程/(三)电气材料类",null,"预制分支电缆YDF-YJV-0.6/1KV","3*70+1*35","km","2021-09-25",117866.06,117630.8]
["403","7d207198-0ff1-4bd4-886b-10198fdf57df","/安装工程/(三)电气材料类",null,"预制分支电缆YDF-YJV-0.6/1KV","3*95+1*50","km","2021-09-25",157335.06,157021.02]
["404","c78dcb27-6316-471a-9342-7acc6013159e","/安装工程/(三)电气材料类",null,"预制分支电缆YDF-YJV-0.6/1KV","3*120+1*70","km","2021-09-25",203439.61,203033.54]
["405","5559fc75-6896-4e73-b474-cafad680f6e4","/安装工程/(三)电气材料类",null,"预制分支电缆YDF-YJV-0.6/1KV","3*150+1*70","km","2021-09-25",237046.93,236573.78]
["406","297068ba-6644-42a5-99cf-188a1809a790","/安装工程/(三)电气材料类",null,"预制分支电缆YDF-YJV-0.6/1KV","3*185+1*95","km","2021-09-25",304206.32,303599.12]
["407","67d74268-5915-46e8-a569-5ee5c79a21da","/安装工程/(三)电气材料类",null,"预制分支电缆YDF-YJV-0.6/1KV","3*240+1*120","km","2021-09-25",386883.07,386110.85]
["408","f0310126-0725-4d63-855c-aa795a39664e","/安装工程/(三)电气材料类",null,"预制分支电缆YDF-YJV-0.6/1KV","4*6+1*4","km","2021-09-25",26074.58,26022.53]
["409","c5e097de-794a-4603-a3dc-442f846e21af","/安装工程/(三)电气材料类",null,"预制分支电缆YDF-YJV-0.6/1KV","4*10+1*6","km","2021-09-25",34352.29,34283.72]
["410","f3b7c3cb-f0c1-4b99-bad4-80483b91d3ff","/安装工程/(三)电气材料类",null,"预制分支电缆YDF-YJV-0.6/1KV","4*16+1*10","km","2021-09-25",42722.87,42637.59]
["411","8b91d803-4e84-4955-82c6-b97e607b1d29","/安装工程/(三)电气材料类",null,"预制分支电缆YDF-YJV-0.6/1KV","4*25+1*16","km","2021-09-25",51757.13,51653.82]
["412","3f3fcf0a-e953-4d5b-a802-c45ba7dabd2a","/安装工程/(三)电气材料类",null,"预制分支电缆YDF-YJV-0.6/1KV","4*35+1*16","km","2021-09-25",66449.56,66316.93]
["413","144c6fe6-5ad9-4698-b25c-2455dcc2a74d","/安装工程/(三)电气材料类",null,"预制分支电缆YDF-YJV-0.6/1KV","4*50+1*25","km","2021-09-25",89901.41,89721.97]
["414","e2cf55a4-d541-43a6-b265-20cea8d5ccdc","/安装工程/(三)电气材料类",null,"预制分支电缆YDF-YJV-0.6/1KV","4*70+1*35","km","2021-09-25",126498.94,126246.45]
["415","64e11f6f-61ae-44d8-a11e-220d5926ec1a","/安装工程/(三)电气材料类",null,"预制分支电缆YDF-YJV-0.6/1KV","4*95+1*50","km","2021-09-25",170087.97,169748.47]
["416","954d17dc-50c3-4929-b75a-cccbb6f3501f","/安装工程/(三)电气材料类",null,"预制分支电缆YDF-YJV-0.6/1KV","4*120+1*70","km","2021-09-25",257470.36,256956.45]
["417","7070e8c3-7783-49e5-88ff-e8f73cb946f8","/安装工程/(三)电气材料类",null,"预制分支电缆YDF-YJV-0.6/1KV","4*150+1*70","km","2021-09-25",332327.82,331664.49]
["418","246b05bb-6649-436c-adcb-f1b908567bbf","/安装工程/(三)电气材料类",null,"预制分支电缆YDF-YJV-0.6/1KV","4*185+1*95","km","2021-09-25",416313.49,415482.52]
["419","f6b13d25-eef7-41bc-bebf-2a50b3518cdc","/安装工程/(三)电气材料类",null,"预制分支电缆YDF-YJV-0.6/1KV","4*240+1*120","km","2021-09-25",545156.78,544068.64]
["420","80fde479-5bda-42d2-9e68-d25ecda63eda","/安装工程/(三)电气材料类",null,"低烟无卤电缆 WDZ-YJY-0.6/1KV","5*6","km","2021-09-25",20360.39,20299.49]
["421","ee0fa3af-7aa4-41b3-8f1a-f4f239dd1dd0","/安装工程/(三)电气材料类",null,"低烟无卤电缆 WDZ-YJY-0.6/1KV","5*10","km","2021-09-25",30920.09,30827.61]
["422","110661a5-0c69-4950-9a95-ab49ab58d38e","/安装工程/(三)电气材料类",null,"低烟无卤电缆 WDZ-YJY-0.6/1KV","5*16","km","2021-09-25",46264.33,46125.95]
["423","8c1c2a09-b7d3-4d1c-af1d-f30771fd0339","/安装工程/(三)电气材料类",null,"低烟无卤电缆 WDZ-YJY-0.6/1KV","5*25","km","2021-09-25",71221.09,71008.07]
["424","90852b07-41b0-40dd-80bb-58ea0109a053","/安装工程/(三)电气材料类",null,"低烟无卤电缆 WDZ-YJY-0.6/1KV","5*35","km","2021-09-25",97961.79,97668.78]
["425","e879ee41-b892-4b87-8399-938fe00f3051","/安装工程/(三)电气材料类",null,"低烟无卤电缆 WDZ-YJY-0.6/1KV","5*50","km","2021-09-25",134474.44,134072.22]
["426","175efb80-bfee-47c1-a56b-b9141329892b","/安装工程/(三)电气材料类",null,"低烟无卤电缆 WDZ-YJY-0.6/1KV","5*70","km","2021-09-25",182914.28,182367.18]
["427","112be93b-66bd-4a53-bc01-7f2bbc154c45","/安装工程/(三)电气材料类",null,"低烟无卤电缆 WDZ-YJY-0.6/1KV","5*95","km","2021-09-25",249360.94,248615.09]
["428","4c69cd7e-74cf-4c4d-89a2-f68f190fedc1","/安装工程/(三)电气材料类",null,"低烟无卤电缆 WDZ-YJY-0.6/1KV","5*120","km","2021-09-25",319851.53,318894.85]
["429","544e07e1-d8ce-4f99-b202-dbca284cc004","/安装工程/(三)电气材料类",null,"低烟无卤电缆 WDZ-YJY-0.6/1KV","5*150","km","2021-09-25",383307.2,382160.72]
["430","03d3299b-f3e8-4c06-a211-81f9b335fd07","/安装工程/(三)电气材料类",null,"低烟无卤电缆 WDZ-YJY-0.6/1KV","5*185","km","2021-09-25",482509.04,481065.84]
["431","54bc087f-deef-4b01-bb2e-182eb70f7f05","/安装工程/(三)电气材料类",null,"低烟无卤电缆 WDZ-YJY-0.6/1KV","5*240","km","2021-09-25",617346.9,615500.4]
["432","231bb482-0086-477a-88e3-345f948661fd","/安装工程/(三)电气材料类",null,"低烟无卤电缆 WDZ-YJY-0.6/1KV","3*6+1*4","km","2021-09-25",16986.24,16935.43]
["433","bbbeee1c-a205-47cf-8f75-68a5944877e6","/安装工程/(三)电气材料类",null,"低烟无卤电缆 WDZ-YJY-0.6/1KV","3*10+1*6","km","2021-09-25",25137.14,25061.95]
["434","07dc413f-8718-4cd9-bac3-f74b2c0206fc","/安装工程/(三)电气材料类",null,"低烟无卤电缆 WDZ-YJY-0.6/1KV","3*16+1*10","km","2021-09-25",37562.68,37450.33]
["435","79e7fa6d-7c7e-4751-aac0-1bcc640debe9","/安装工程/(三)电气材料类",null,"低烟无卤电缆 WDZ-YJY-0.6/1KV","3*25+1*16","km","2021-09-25",57379.85,57208.23]
["436","7c20913a-4535-4d8d-8adc-7576d16f96ec","/安装工程/(三)电气材料类",null,"低烟无卤电缆 WDZ-YJY-0.6/1KV","3*35+1*16","km","2021-09-25",74931.86,74707.74]
["437","9036b537-5682-472e-ad20-d9abb79d4eb8","/安装工程/(三)电气材料类",null,"低烟无卤电缆 WDZ-YJY-0.6/1KV","3*50+1*25","km","2021-09-25",102310.75,102004.74]
["438","d0edb267-5d3e-46d5-9c3d-d2f1b6633164","/安装工程/(三)电气材料类",null,"低烟无卤电缆 WDZ-YJY-0.6/1KV","3*70+1*35","km","2021-09-25",143776.21,143346.17]
["439","9ed332e7-e4ff-4ca5-ad3a-b1f3daf91328","/安装工程/(三)电气材料类",null,"低烟无卤电缆 WDZ-YJY-0.6/1KV","3*95+1*50","km","2021-09-25",192044.46,191470.05]
["440","ffd9087e-e1cd-4a2c-91ae-30dbb5268977","/安装工程/(三)电气材料类",null,"低烟无卤电缆 WDZ-YJY-0.6/1KV","3*120+1*70","km","2021-09-25",248417.49,247674.47]
["441","9d211717-f336-4ab8-9a39-e780887903f1","/安装工程/(三)电气材料类",null,"低烟无卤电缆 WDZ-YJY-0.6/1KV","3*150+1*70","km","2021-09-25",291852.78,290979.84]
["442","a3bcc07f-1e95-4ee9-8629-fa6b64a90de3","/安装工程/(三)电气材料类",null,"低烟无卤电缆 WDZ-YJY-0.6/1KV","3*185+1*95","km","2021-09-25",371483.65,370372.53]
["443","f92a58f8-4343-4dc4-8487-db33b51f9573","/安装工程/(三)电气材料类",null,"低烟无卤电缆 WDZ-YJY-0.6/1KV","3*240+1*120","km","2021-09-25",472575.54,471162.05]
["444","16641e0a-0ece-4d4a-9097-178da2de03d6","/安装工程/(三)电气材料类",null,"低烟无卤电缆 WDZ-YJY-0.6/1KV","4*6+1*4","km","2021-09-25",31374.44,31280.6]
["445","3c3eb25e-4579-4e04-83cf-6d9088dd7a90","/安装工程/(三)电气材料类",null,"低烟无卤电缆 WDZ-YJY-0.6/1KV","4*10+1*6","km","2021-09-25",41587.51,41463.12]
["446","750833a7-2283-445b-a3af-6cd918424d4a","/安装工程/(三)电气材料类",null,"低烟无卤电缆 WDZ-YJY-0.6/1KV","4*16+1*10","km","2021-09-25",51888.42,51733.22]
["447","20e4abbc-343c-4698-a24b-da05d289e26c","/安装工程/(三)电气材料类",null,"低烟无卤电缆 WDZ-YJY-0.6/1KV","4*25+1*16","km","2021-09-25",62940.95,62752.69]
["448","9be79f00-f759-41eb-a2e6-8f12a9d354d4","/安装工程/(三)电气材料类",null,"低烟无卤电缆 WDZ-YJY-0.6/1KV","4*35+1*16","km","2021-09-25",80901.5,80659.52]
["449","8c7d9e43-1f6c-46bb-bced-7bc33f7d49e3","/安装工程/(三)电气材料类",null,"低烟无卤电缆 WDZ-YJY-0.6/1KV","4*50+1*25","km","2021-09-25",110413.83,110083.58]
["450","e710fc61-6cf1-4465-9319-7941dbd24451","/安装工程/(三)电气材料类",null,"低烟无卤电缆 WDZ-YJY-0.6/1KV","4*70+1*35","km","2021-09-25",148757.97,148313.03]
["451","57e277b5-ddff-4829-b2e0-c4462bbb65f5","/安装工程/(三)电气材料类",null,"低烟无卤电缆 WDZ-YJY-0.6/1KV","4*95+1*50","km","2021-09-25",208396.28,207772.96]
["452","dbea22c3-5a43-432d-a81d-d63a5de46495","/安装工程/(三)电气材料类",null,"低烟无卤电缆 WDZ-YJY-0.6/1KV","4*120+1*70","km","2021-09-25",317900.82,316949.97]
["453","5049408a-3553-4c8f-9918-ff49d80874cb","/安装工程/(三)电气材料类",null,"低烟无卤电缆 WDZ-YJY-0.6/1KV","4*150+1*70","km","2021-09-25",406885.98,405668.97]
["454","c3ceb11e-e84a-45bc-b106-c8037e545d78","/安装工程/(三)电气材料类",null,"低烟无卤电缆 WDZ-YJY-0.6/1KV","4*185+1*95","km","2021-09-25",509576.52,508052.36]
["455","84f43703-5a17-4dbe-82bf-3ab10fec7a3a","/安装工程/(三)电气材料类",null,"低烟无卤电缆 WDZ-YJY-0.6/1KV","4*240+1*120","km","2021-09-25",667129.85,665134.45]
["456","bee407e7-d7fc-431a-9deb-1ad6409aee2f","/安装工程/(三)电气材料类",null,"YJV22铜芯交联聚乙烯绝缘钢带铠装聚氯乙烯护套电力电缆","0.6/1KV 二芯 1.5mm2","km","2021-09-25",5069.2,5019.01]
["457","2ee4120b-1180-44d3-a880-41e6986a7824","/安装工程/(三)电气材料类",null,"YJV22铜芯交联聚乙烯绝缘钢带铠装聚氯乙烯护套电力电缆","0.6/1KV 二芯 2.5mm2","km","2021-09-25",6700.51,6634.17]
["458","6c730058-90b6-471b-b967-43a682ab70f5","/安装工程/(三)电气材料类",null,"YJV22铜芯交联聚乙烯绝缘钢带铠装聚氯乙烯护套电力电缆","0.6/1KV 二芯 4mm2","km","2021-09-25",8731.91,8645.46]
["459","5f5be037-1792-42e5-ac03-da73165439b8","/安装工程/(三)电气材料类",null,"YJV22铜芯交联聚乙烯绝缘钢带铠装聚氯乙烯护套电力电缆","0.6/1KV 二芯 6mm2","km","2021-09-25",11314.94,11202.91]
["460","e157179e-4e72-40b9-ba03-33fd9ef8950d","/安装工程/(三)电气材料类",null,"YJV22铜芯交联聚乙烯绝缘钢带铠装聚氯乙烯护套电力电缆","0.6/1KV 二芯 10mm2","km","2021-09-25",17565.35,17391.44]
["461","f05e8f80-232b-4b32-8ac0-a9743cf2dda1","/安装工程/(三)电气材料类",null,"YJV22铜芯交联聚乙烯绝缘钢带铠装聚氯乙烯护套电力电缆","0.6/1KV 二芯 16mm2","km","2021-09-25",26071.56,25813.43]
["462","99d9fb96-f518-46a4-9a56-d000b1850a43","/安装工程/(三)电气材料类",null,"YJV22铜芯交联聚乙烯绝缘钢带铠装聚氯乙烯护套电力电缆","0.6/1KV 二芯 25mm2","km","2021-09-25",39456.35,39065.69]
["463","a0487b9c-4f16-461c-999c-abf43e9315c5","/安装工程/(三)电气材料类",null,"YJV22铜芯交联聚乙烯绝缘钢带铠装聚氯乙烯护套电力电缆","0.6/1KV 二芯 35mm2","km","2021-09-25",54000,53465.35]
["464","7637c921-da47-4752-be8c-a95d813ed396","/安装工程/(三)电气材料类",null,"YJV22铜芯交联聚乙烯绝缘钢带铠装聚氯乙烯护套电力电缆","0.6/1KV 二芯 50mm2","km","2021-09-25",71750.22,71039.82]
["465","8fc7a6da-e247-4d6a-ba60-defec7ef9377","/安装工程/(三)电气材料类",null,"YJV22铜芯交联聚乙烯绝缘钢带铠装聚氯乙烯护套电力电缆","0.6/1KV 二芯 70mm2","km","2021-09-25",101879.17,100870.47]
["466","96188488-ad87-4481-9f4a-c502e338f404","/安装工程/(三)电气材料类",null,"YJV22铜芯交联聚乙烯绝缘钢带铠装聚氯乙烯护套电力电缆","0.6/1KV 二芯 95mm2","km","2021-09-25",192755.06,190846.59]
["467","32a6e300-43d2-431d-92b1-7009d710b82a","/安装工程/(三)电气材料类",null,"YJV22铜芯交联聚乙烯绝缘钢带铠装聚氯乙烯护套电力电缆","0.6/1KV 二芯 120mm2","km","2021-09-25",176641.46,174892.53]
["468","0b4980a3-b468-4800-8943-4e4f0dd6680e","/安装工程/(三)电气材料类",null,"YJV22铜芯交联聚乙烯绝缘钢带铠装聚氯乙烯护套电力电缆","0.6/1KV 二芯 150mm2","km","2021-09-25",215601.67,213467]
["469","441c0f31-207b-468b-ab2f-623a441258ff","/安装工程/(三)电气材料类",null,"YJV22铜芯交联聚乙烯绝缘钢带铠装聚氯乙烯护套电力电缆","0.6/1KV 三芯 1.5mm2","km","2021-09-25",6007.37,5947.89]
["470","207165a8-019c-4e8b-bf10-2e8ce4cf2789","/安装工程/(三)电气材料类",null,"YJV22铜芯交联聚乙烯绝缘钢带铠装聚氯乙烯护套电力电缆","0.6/1KV 三芯 2.5mm2","km","2021-09-25",8073.04,7993.11]
["471","40da417c-69da-4e45-9b86-07a9f311145b","/安装工程/(三)电气材料类",null,"YJV22铜芯交联聚乙烯绝缘钢带铠装聚氯乙烯护套电力电缆","0.6/1KV 三芯 4mm2","km","2021-09-25",10971.45,10862.82]
["472","95aa6bb0-c871-48f4-9e5c-e8928a0c4fb0","/安装工程/(三)电气材料类",null,"YJV22铜芯交联聚乙烯绝缘钢带铠装聚氯乙烯护套电力电缆","0.6/1KV 三芯 6mm2","km","2021-09-25",15329.39,15177.61]
["473","03bcdc61-1d3e-4ee9-af5c-e9ba69deb3e1","/安装工程/(三)电气材料类",null,"YJV22铜芯交联聚乙烯绝缘钢带铠装聚氯乙烯护套电力电缆","0.6/1KV 三芯 10mm2","km","2021-09-25",24444.36,24202.34]
["474","b3f6c88f-526b-44c5-902c-0b0400ef782a","/安装工程/(三)电气材料类",null,"YJV22铜芯交联聚乙烯绝缘钢带铠装聚氯乙烯护套电力电缆","0.6/1KV 三芯 16mm2","km","2021-09-25",36996.88,36630.57]
["475","e98b7699-47d4-4a33-a11c-a33752448030","/安装工程/(三)电气材料类",null,"YJV22铜芯交联聚乙烯绝缘钢带铠装聚氯乙烯护套电力电缆","0.6/1KV 三芯 25mm2","km","2021-09-25",56817.59,56255.04]
["476","9c9894ac-a641-401c-879a-377992d5bf03","/安装工程/(三)电气材料类",null,"YJV22铜芯交联聚乙烯绝缘钢带铠装聚氯乙烯护套电力电缆","0.6/1KV 三芯 35mm2","km","2021-09-25",77809.96,77039.56]
["477","3e3d1fbf-b75f-415d-bbfc-69ca6c61c4c9","/安装工程/(三)电气材料类",null,"YJV22铜芯交联聚乙烯绝缘钢带铠装聚氯乙烯护套电力电缆","0.6/1KV 三芯 50mm2","km","2021-09-25",106713.52,105656.95]
["478","d9c7a0d0-f863-4f72-84a1-1aeef7732e19","/安装工程/(三)电气材料类",null,"YJV22铜芯交联聚乙烯绝缘钢带铠装聚氯乙烯护套电力电缆","0.6/1KV 三芯 70mm2","km","2021-09-25",146286.53,144838.15]
["479","6318e404-ceac-49fe-a3bb-7a270769d261","/安装工程/(三)电气材料类",null,"YJV22铜芯交联聚乙烯绝缘钢带铠装聚氯乙烯护套电力电缆","0.6/1KV 三芯 95mm2","km","2021-09-25",206911.88,204863.25]
["480","a1f9f170-144a-4662-96da-377d8ce638b8","/安装工程/(三)电气材料类",null,"YJV22铜芯交联聚乙烯绝缘钢带铠装聚氯乙烯护套电力电缆","0.6/1KV 三芯 120mm2","km","2021-09-25",259344.09,256776.33]
["481","f43d9b39-6aec-432b-a8e4-e7311fc26268","/安装工程/(三)电气材料类",null,"YJV22铜芯交联聚乙烯绝缘钢带铠装聚氯乙烯护套电力电缆","0.6/1KV 三芯 150mm2","km","2021-09-25",319794.05,316627.77]
["482","d692ba63-f6f0-4d59-a7f3-d237fe94b687","/安装工程/(三)电气材料类",null,"YJV22铜芯交联聚乙烯绝缘钢带铠装聚氯乙烯护套电力电缆","0.6/1KV 三芯 185mm2","km","2021-09-25",399031.94,395081.13]
["483","70b59551-4b35-49e1-80da-eb977971612a","/安装工程/(三)电气材料类",null,"YJV22铜芯交联聚乙烯绝缘钢带铠装聚氯乙烯护套电力电缆","0.6/1KV 三芯 240mm2","km","2021-09-25",514080.77,508990.86]
["484","1cb4a50c-5a78-4b50-92a0-f0ce1ec8ca97","/安装工程/(三)电气材料类",null,"YJV22铜芯交联聚乙烯绝缘钢带铠装聚氯乙烯护套电力电缆","0.6/1KV 四芯 4mm2","km","2021-09-25",15148.95,14998.96]
["485","09139bb7-c33f-4ffa-bc60-615c68b00f14","/安装工程/(三)电气材料类",null,"YJV22铜芯交联聚乙烯绝缘钢带铠装聚氯乙烯护套电力电缆","0.6/1KV 四芯 6mm2","km","2021-09-25",20847.78,20641.37]
["486","cac9bce3-03d9-4622-a805-ffde2cd8b966","/安装工程/(三)电气材料类",null,"YJV22铜芯交联聚乙烯绝缘钢带铠装聚氯乙烯护套电力电缆","0.6/1KV 四芯 10mm2","km","2021-09-25",32878.57,32553.04]
["487","3bc98d05-41ca-4a38-99ec-71068e3f1097","/安装工程/(三)电气材料类",null,"YJV22铜芯交联聚乙烯绝缘钢带铠装聚氯乙烯护套电力电缆","0.6/1KV 四芯 16mm2","km","2021-09-25",48469.87,47989.97]
["488","d8bd7d37-6888-48c2-90ae-e764ddfb1c82","/安装工程/(三)电气材料类",null,"YJV22铜芯交联聚乙烯绝缘钢带铠装聚氯乙烯护套电力电缆","0.6/1KV 四芯 25mm2","km","2021-09-25",75803.45,75052.92]
["489","3b3c2de9-8bd9-46ea-8578-7fce3c1fe6f1","/安装工程/(三)电气材料类",null,"YJV22铜芯交联聚乙烯绝缘钢带铠装聚氯乙烯护套电力电缆","0.6/1KV 四芯 35mm2","km","2021-09-25",107541.31,106476.54]
["490","3d43d773-1ec8-438a-993f-97c36d96e48c","/安装工程/(三)电气材料类",null,"YJV22铜芯交联聚乙烯绝缘钢带铠装聚氯乙烯护套电力电缆","0.6/1KV 四芯 50mm2","km","2021-09-25",143660.78,142238.4]
["491","9cf07d2c-7c16-4078-8704-b2ce17bb713c","/安装工程/(三)电气材料类",null,"YJV22铜芯交联聚乙烯绝缘钢带铠装聚氯乙烯护套电力电缆","0.6/1KV 四芯 70mm2","km","2021-09-25",200433.52,198449.03]
["492","377dc219-d60f-4cb7-9dc2-574ba55224f5","/安装工程/(三)电气材料类",null,"YJV22铜芯交联聚乙烯绝缘钢带铠装聚氯乙烯护套电力电缆","0.6/1KV 四芯 95mm2","km","2021-09-25",273244.26,270538.87]
["493","12752205-d79b-4e15-94e9-10c0ad25b26a","/安装工程/(三)电气材料类",null,"YJV22铜芯交联聚乙烯绝缘钢带铠装聚氯乙烯护套电力电缆","0.6/1KV 四芯 120mm2","km","2021-09-25",345391.41,341971.69]
["494","7895db33-3c42-4702-9365-2b2042e41c91","/安装工程/(三)电气材料类",null,"YJV22铜芯交联聚乙烯绝缘钢带铠装聚氯乙烯护套电力电缆","0.6/1KV 四芯 150mm2","km","2021-09-25",423057.07,418868.39]
["495","48298060-d44e-4af6-8700-5ec7c3d4232f","/安装工程/(三)电气材料类",null,"YJV22铜芯交联聚乙烯绝缘钢带铠装聚氯乙烯护套电力电缆","0.6/1KV 四芯 185mm2","km","2021-09-25",528242.44,523012.32]
["496","08d9594b-3cba-4bbd-936f-c02b904575e1","/安装工程/(三)电气材料类",null,"YJV22铜芯交联聚乙烯绝缘钢带铠装聚氯乙烯护套电力电缆","0.6/1KV 四芯 240mm2","km","2021-09-25",681191.42,674446.95]
["497","9bfa375d-d1e2-47c6-8bd3-7c2056abd357","/安装工程/(三)电气材料类",null,"YJV22铜芯交联聚乙烯绝缘钢带铠装聚氯乙烯护套电力电缆","0.6/1KV 五芯 1.5mm2","km","2021-09-25",8462.67,8378.88]
["498","33b7eabf-09ae-4dea-a11f-eaa40d1e4dc4","/安装工程/(三)电气材料类",null,"YJV22铜芯交联聚乙烯绝缘钢带铠装聚氯乙烯护套电力电缆","0.6/1KV 五芯 2.5mm2","km","2021-09-25",12085.96,11966.3]
["499","9d9f356d-01ab-43bb-a07d-7b289d107805","/安装工程/(三)电气材料类",null,"YJV22铜芯交联聚乙烯绝缘钢带铠装聚氯乙烯护套电力电缆","0.6/1KV 五芯 4mm2","km","2021-09-25",17484.55,17311.44]
["500","56ba1513-21d8-4300-9456-8c3f45f3991c","/安装工程/(三)电气材料类",null,"YJV22铜芯交联聚乙烯绝缘钢带铠装聚氯乙烯护套电力电缆","0.6/1KV 五芯 6mm2","km","2021-09-25",25107.4,24858.81]
["501","4f5b1463-f444-432f-bd3b-cc3f9e973100","/安装工程/(三)电气材料类",null,"YJV22铜芯交联聚乙烯绝缘钢带铠装聚氯乙烯护套电力电缆","0.6/1KV 五芯 10mm2","km","2021-09-25",39994.3,39598.32]
["502","69b91f82-9dbf-4ac4-a732-457dd4892389","/安装工程/(三)电气材料类",null,"YJV22铜芯交联聚乙烯绝缘钢带铠装聚氯乙烯护套电力电缆","0.6/1KV 五芯 16mm2","km","2021-09-25",60799.25,60197.28]
["503","b4f5e9c2-2442-4646-8a7e-b045480034d6","/安装工程/(三)电气材料类",null,"YJV22铜芯交联聚乙烯绝缘钢带铠装聚氯乙烯护套电力电缆","0.6/1KV 五芯 25mm2","km","2021-09-25",93715.04,92787.17]
["504","9f29820f-f700-427b-bd00-4a9966cb8aaf","/安装工程/(三)电气材料类",null,"YJV22铜芯交联聚乙烯绝缘钢带铠装聚氯乙烯护套电力电缆","0.6/1KV 五芯 35mm2","km","2021-09-25",132086.19,130778.41]
["505","a4343232-2dc8-4eef-9e85-2e0f4f2cf4e8","/安装工程/(三)电气材料类",null,"YJV22铜芯交联聚乙烯绝缘钢带铠装聚氯乙烯护套电力电缆","0.6/1KV 五芯 50mm2","km","2021-09-25",173784.34,172063.7]
["506","fe832b36-c23d-411a-b6c9-8dbd3a2c997d","/安装工程/(三)电气材料类",null,"YJV22铜芯交联聚乙烯绝缘钢带铠装聚氯乙烯护套电力电缆","0.6/1KV 五芯 70mm2","km","2021-09-25",247282.47,244834.13]
["507","bfd44022-b569-41f7-8810-8fab9681b7c9","/安装工程/(三)电气材料类",null,"YJV22铜芯交联聚乙烯绝缘钢带铠装聚氯乙烯护套电力电缆","0.6/1KV 五芯 95mm2","km","2021-09-25",340799.7,337425.45]
["508","e026709b-28ef-4fc2-b04b-9eb854e896ed","/安装工程/(三)电气材料类",null,"YJV22铜芯交联聚乙烯绝缘钢带铠装聚氯乙烯护套电力电缆","0.6/1KV 五芯 120mm2","km","2021-09-25",428438.91,424196.94]
["509","33dc13eb-bd21-4792-81ca-d619a9c7d8f4","/安装工程/(三)电气材料类",null,"YJV22铜芯交联聚乙烯绝缘钢带铠装聚氯乙烯护套电力电缆","0.6/1KV 五芯 150mm2","km","2021-09-25",525154.02,519954.48]
["510","8e9eeb52-6feb-436f-ac36-b7e34f2ecccd","/安装工程/(三)电气材料类",null,"YJV22铜芯交联聚乙烯绝缘钢带铠装聚氯乙烯护套电力电缆","0.6/1KV 五芯 185mm2","km","2021-09-25",656418.34,649919.15]
["511","da19035a-aa7e-43d6-9caf-5d28d9d15222","/安装工程/(三)电气材料类",null,"YJV22铜芯交联聚乙烯绝缘钢带铠装聚氯乙烯护套电力电缆","0.6/1KV 五芯 240mm2","km","2021-09-25",847613.75,839221.53]
["512","77cc8c92-0aa3-4228-8173-4d4a830abe56","/安装工程/(三)电气材料类",null,"YJV22铜芯交联聚乙烯绝缘钢带铠装聚氯乙烯护套电力电缆","0.6/1KV 3×4+1×2.5mm2","km","2021-09-25",13040.78,12911.66]
["513","e8b70b21-459d-4661-b2ce-57ce6e0cdefc","/安装工程/(三)电气材料类",null,"YJV22铜芯交联聚乙烯绝缘钢带铠装聚氯乙烯护套电力电缆","0.6/1KV 3×6+1×4mm2","km","2021-09-25",19574.63,19380.82]
["514","cc711484-cf6c-4b91-83bb-225732c54193","/安装工程/(三)电气材料类",null,"YJV22铜芯交联聚乙烯绝缘钢带铠装聚氯乙烯护套电力电缆","0.6/1KV 3×10+1×6mm2","km","2021-09-25",30069.18,29771.47]
["515","6f089c2e-7760-480e-ba8e-f2209691818f","/安装工程/(三)电气材料类",null,"YJV22铜芯交联聚乙烯绝缘钢带铠装聚氯乙烯护套电力电缆","0.6/1KV 3×16+1×10mm2","km","2021-09-25",45593.89,45142.47]
["516","039f7828-18b4-463c-b82a-5678b1e88a5c","/安装工程/(三)电气材料类",null,"YJV22铜芯交联聚乙烯绝缘钢带铠装聚氯乙烯护套电力电缆","0.6/1KV 3×25+1×16mm2","km","2021-09-25",68164.05,67489.16]
["517","3e7dfbe4-c186-44c2-b3fd-df89ad49d4eb","/安装工程/(三)电气材料类",null,"YJV22铜芯交联聚乙烯绝缘钢带铠装聚氯乙烯护套电力电缆","0.6/1KV 3×35+1×16mm2","km","2021-09-25",90389.31,89494.37]
["518","c3128260-7cd9-4e98-afd1-77dbc2f2c250","/安装工程/(三)电气材料类",null,"YJV22铜芯交联聚乙烯绝缘钢带铠装聚氯乙烯护套电力电缆","0.6/1KV 3×50+1×25mm2","km","2021-09-25",126207.52,124957.94]
["519","e6075bea-a886-424e-ab2f-9bec9e39e3a2","/安装工程/(三)电气材料类",null,"YJV22铜芯交联聚乙烯绝缘钢带铠装聚氯乙烯护套电力电缆","0.6/1KV 3×70+1×35mm2","km","2021-09-25",175662.79,173923.55]
["520","4bb75386-8bdc-4ed5-99b2-3a3a5d1f7e27","/安装工程/(三)电气材料类",null,"YJV22铜芯交联聚乙烯绝缘钢带铠装聚氯乙烯护套电力电缆","0.6/1KV 3×95+1×50mm2","km","2021-09-25",239111.82,236744.38]
["521","b84a99ae-7699-4670-8d2f-6203e3538761","/安装工程/(三)电气材料类",null,"YJV22铜芯交联聚乙烯绝缘钢带铠装聚氯乙烯护套电力电缆","0.6/1KV 3×120+1×70mm2","km","2021-09-25",308318.6,305265.94]
["522","24f69921-b0f8-449c-8904-18d75761dc29","/安装工程/(三)电气材料类",null,"YJV22铜芯交联聚乙烯绝缘钢带铠装聚氯乙烯护套电力电缆","0.6/1KV 3×150+1×70mm2","km","2021-09-25",366682.13,363051.61]
["523","879aedfa-ab6f-4cd8-9204-7f13cd410659","/安装工程/(三)电气材料类",null,"YJV22铜芯交联聚乙烯绝缘钢带铠装聚氯乙烯护套电力电缆","0.6/1KV 3×185+1×95mm2","km","2021-09-25",464009.3,459415.15]
["524","b09f7efc-2b25-499e-951d-35a8b4abd05b","/安装工程/(三)电气材料类",null,"YJV22铜芯交联聚乙烯绝缘钢带铠装聚氯乙烯护套电力电缆","0.6/1KV 3×240+1×120mm2","km","2021-09-25",596187.83,590284.98]
["525","d2b9996b-cefb-46ca-8918-d51f76469def","/安装工程/(三)电气材料类",null,"YJV22铜芯交联聚乙烯绝缘钢带铠装聚氯乙烯护套电力电缆","0.6/1KV 3×300+1×120mm2","km","2021-09-25",719945.41,712817.24]
["526","9c93b0e1-9026-4150-9da0-9c7d19f83c9d","/安装工程/(三)电气材料类",null,"YJV22铜芯交联聚乙烯绝缘钢带铠装聚氯乙烯护套电力电缆","0.6/1KV 3×2.5+2×1.5mm2","km","2021-09-25",11597.4,11482.57]
["527","40c9df74-cfd2-4251-b878-b60468aa0722","/安装工程/(三)电气材料类",null,"YJV22铜芯交联聚乙烯绝缘钢带铠装聚氯乙烯护套电力电缆","0.6/1KV 3×4+2×2.5mm2","km","2021-09-25",16327.27,16165.61]
["528","88bbaf75-5dfe-4b83-9e1d-9437a8d33c8f","/安装工程/(三)电气材料类",null,"YJV22铜芯交联聚乙烯绝缘钢带铠装聚氯乙烯护套电力电缆","0.6/1KV 3×6+2×4mm2","km","2021-09-25",22681.13,22456.56]
["529","81de1574-8bcf-4a64-af27-8d97997a4133","/安装工程/(三)电气材料类",null,"YJV22铜芯交联聚乙烯绝缘钢带铠装聚氯乙烯护套电力电缆","0.6/1KV 3×10+2×6mm2","km","2021-09-25",34501.99,34160.39]
["530","61ce3980-f339-4261-9aa6-0f6c5090319e","/安装工程/(三)电气材料类",null,"YJV22铜芯交联聚乙烯绝缘钢带铠装聚氯乙烯护套电力电缆","0.6/1KV 3×16+2×10mm2","km","2021-09-25",52947.81,52423.57]
["531","3f55557f-8170-4076-a788-0ee40c224063","/安装工程/(三)电气材料类",null,"YJV22铜芯交联聚乙烯绝缘钢带铠装聚氯乙烯护套电力电缆","0.6/1KV 3×25+2×16mm2","km","2021-09-25",80815.91,80015.75]
["532","d31c1e22-b48f-4db9-bcd3-5161e1ff0bf1","/安装工程/(三)电气材料类",null,"YJV22铜芯交联聚乙烯绝缘钢带铠装聚氯乙烯护套电力电缆","0.6/1KV 3×35+2×16mm2","km","2021-09-25",104247.11,103214.96]
["533","12bdf1fc-aada-4cda-ae75-e0ce1e763a4b","/安装工程/(三)电气材料类",null,"YJV22铜芯交联聚乙烯绝缘钢带铠装聚氯乙烯护套电力电缆","0.6/1KV 3×50+2×25mm2","km","2021-09-25",136661.89,135308.8]
["534","de5894dc-0343-4894-8e66-8e103a548a10","/安装工程/(三)电气材料类",null,"YJV22铜芯交联聚乙烯绝缘钢带铠装聚氯乙烯护套电力电缆","0.6/1KV 3×70+2×35mm2","km","2021-09-25",201314.56,199321.35]
["535","68f6528d-ee67-4c0d-a951-b20e9c0f4eeb","/安装工程/(三)电气材料类",null,"YJV22铜芯交联聚乙烯绝缘钢带铠装聚氯乙烯护套电力电缆","0.6/1KV 3×95+2×50mm2","km","2021-09-25",273262.02,270556.46]
["536","e46298d9-55f5-4053-98d5-c7c8e5f83020","/安装工程/(三)电气材料类",null,"YJV22铜芯交联聚乙烯绝缘钢带铠装聚氯乙烯护套电力电缆","0.6/1KV 3×120+2×70mm2","km","2021-09-25",357404.19,353865.53]
["537","d31a4e38-2cfe-40aa-b09c-36d51be80cac","/安装工程/(三)电气材料类",null,"YJV22铜芯交联聚乙烯绝缘钢带铠装聚氯乙烯护套电力电缆","0.6/1KV 3×150+2×70mm2","km","2021-09-25",415606.31,411491.4]
["538","f40b182e-105b-435b-900e-b2c8b80d1de3","/安装工程/(三)电气材料类",null,"YJV22铜芯交联聚乙烯绝缘钢带铠装聚氯乙烯护套电力电缆","0.6/1KV 3×185+2×95mm2","km","2021-09-25",531054.64,525796.67]
["539","309d18dd-e8a4-4127-8056-b93ff5488bc7","/安装工程/(三)电气材料类",null,"YJV22铜芯交联聚乙烯绝缘钢带铠装聚氯乙烯护套电力电缆","0.6/1KV 3×240+2×120mm2","km","2021-09-25",680452.43,673715.28]
["540","a2a4ec05-f620-4c96-80c3-a2153b2214f2","/安装工程/(三)电气材料类",null,"YJV22铜芯交联聚乙烯绝缘钢带铠装聚氯乙烯护套电力电缆","0.6/1KV 4×2.5+1×1.5mm2","km","2021-09-25",13158.04,13027.76]
["541","44a74eeb-bc3f-4c7b-9d99-01ddd6b7b0da","/安装工程/(三)电气材料类",null,"YJV22铜芯交联聚乙烯绝缘钢带铠装聚氯乙烯护套电力电缆","0.6/1KV 4×4+1×2.5mm2","km","2021-09-25",17171.87,17001.85]
["542","25ab908d-f937-490a-bfbc-cc586a163bac","/安装工程/(三)电气材料类",null,"VV铜芯聚氯乙烯绝缘聚氯乙烯护套电力电缆","0.6/1KV 二芯 1.5mm2","km","2021-09-25",4834.42,4810.37]
["543","a95cb5e7-a669-4141-a580-244c660daaba","/安装工程/(三)电气材料类",null,"VV铜芯聚氯乙烯绝缘聚氯乙烯护套电力电缆","0.6/1KV 二芯 2.5mm2","km","2021-09-25",6385.22,6353.45]
["544","80f5032a-b664-4f80-bb81-1a39da37131e","/安装工程/(三)电气材料类",null,"VV铜芯聚氯乙烯绝缘聚氯乙烯护套电力电缆","0.6/1KV 二芯 4mm2","km","2021-09-25",8547.4,8504.88]
["545","b389c0df-8744-4f8e-a9de-8602be138dda","/安装工程/(三)电气材料类",null,"VV铜芯聚氯乙烯绝缘聚氯乙烯护套电力电缆","0.6/1KV 二芯 6mm2","km","2021-09-25",10981.76,10927.12]
["546","09cc699f-9e24-4bf3-8727-493263a7c267","/安装工程/(三)电气材料类",null,"VV铜芯聚氯乙烯绝缘聚氯乙烯护套电力电缆","0.6/1KV 二芯 10mm2","km","2021-09-25",16546.97,16464.65]
["547","c0fb9560-c84e-43ee-b0b1-e7b43e3440fa","/安装工程/(三)电气材料类",null,"VV铜芯聚氯乙烯绝缘聚氯乙烯护套电力电缆","0.6/1KV 二芯 16mm2","km","2021-09-25",24295.25,24174.38]
["548","ddc3841b-8410-4692-a9fd-803c7ce56172","/安装工程/(三)电气材料类",null,"VV铜芯聚氯乙烯绝缘聚氯乙烯护套电力电缆","0.6/1KV 二芯 25mm2","km","2021-09-25",36805.47,36622.36]
["549","26e33b20-7777-4907-be40-4150cd46d733","/安装工程/(三)电气材料类",null,"VV铜芯聚氯乙烯绝缘聚氯乙烯护套电力电缆","0.6/1KV 二芯 35mm2","km","2021-09-25",48076.44,47837.25]
["550","af3ad8f3-a61f-463d-adb1-5d590391e0f3","/安装工程/(三)电气材料类",null,"VV铜芯聚氯乙烯绝缘聚氯乙烯护套电力电缆","0.6/1KV 二芯 50mm2","km","2021-09-25",64135.84,63816.76]
["551","a08b3c09-bfc8-4191-bb53-ebe191476bc0","/安装工程/(三)电气材料类",null,"VV铜芯聚氯乙烯绝缘聚氯乙烯护套电力电缆","0.6/1KV 二芯 70mm2","km","2021-09-25",27474.42,27337.73]
["552","e298dcaa-e829-493f-88ab-69f6fe3381c4","/安装工程/(三)电气材料类",null,"VV铜芯聚氯乙烯绝缘聚氯乙烯护套电力电缆","0.6/1KV 二芯 95mm2","km","2021-09-25",129351.18,128707.64]
["553","bb8da49c-c0f9-4862-ab60-04d99b29fe70","/安装工程/(三)电气材料类",null,"VV铜芯聚氯乙烯绝缘聚氯乙烯护套电力电缆","0.6/1KV 二芯 120mm2","km","2021-09-25",154215.48,153448.24]
["554","fac18bb5-5bb7-4d5e-b835-11b57d4958db","/安装工程/(三)电气材料类",null,"VV铜芯聚氯乙烯绝缘聚氯乙烯护套电力电缆","0.6/1KV 二芯 150mm2","km","2021-09-25",189556.49,188613.42]
["555","40889f9f-ecd1-44d5-adb3-885861aecb3b","/安装工程/(三)电气材料类",null,"VV铜芯聚氯乙烯绝缘聚氯乙烯护套电力电缆","0.6/1KV 二芯 185mm2","km","2021-09-25",234184.56,233019.46]
["556","55be38d8-64f2-4397-aa9e-d4cd5dcd9c44","/安装工程/(三)电气材料类",null,"VV铜芯聚氯乙烯绝缘聚氯乙烯护套电力电缆","0.6/1KV 二芯 240mm2","km","2021-09-25",312796.76,311240.56]
["557","7db356eb-5d5e-4207-8fe9-9fe7515b0d64","/安装工程/(三)电气材料类",null,"VV铜芯聚氯乙烯绝缘聚氯乙烯护套电力电缆","0.6/1KV 二芯 300mm2","km","2021-09-25",398552,396569.15]
["558","14a539ea-f2b0-4135-b05f-83b261e93156","/安装工程/(三)电气材料类",null,"VV铜芯聚氯乙烯绝缘聚氯乙烯护套电力电缆","0.6/1KV 三芯 1.5mm2","km","2021-09-25",4970.05,4945.32]
["559","1cca7692-e88c-45be-b92f-1282c8ffdb1e","/安装工程/(三)电气材料类",null,"VV铜芯聚氯乙烯绝缘聚氯乙烯护套电力电缆","0.6/1KV 三芯 2.5mm2","km","2021-09-25",7272.45,7236.27]
["560","9c480c8f-f4b2-4f3a-9ab8-c0d02188f755","/安装工程/(三)电气材料类",null,"VV铜芯聚氯乙烯绝缘聚氯乙烯护套电力电缆","0.6/1KV 三芯 4mm2","km","2021-09-25",10358.06,10306.53]
["561","04cf559c-03a8-4075-8585-860bf9a3ff53","/安装工程/(三)电气材料类",null,"VV铜芯聚氯乙烯绝缘聚氯乙烯护套电力电缆","0.6/1KV 三芯 6mm2","km","2021-09-25",13932.94,13863.62]
["562","e3d3923a-6ddf-491e-976a-d53bf97795a3","/安装工程/(三)电气材料类",null,"VV铜芯聚氯乙烯绝缘聚氯乙烯护套电力电缆","0.6/1KV 三芯 10mm2","km","2021-09-25",23855.48,23736.8]
["563","2a286272-b60b-404f-b7d9-5a3704e96a30","/安装工程/(三)电气材料类",null,"VV铜芯聚氯乙烯绝缘聚氯乙烯护套电力电缆","0.6/1KV 三芯 16mm2","km","2021-09-25",35316.09,35140.39]
["564","e7e02942-2dbc-4293-99c8-7547e512ac88","/安装工程/(三)电气材料类",null,"VV铜芯聚氯乙烯绝缘聚氯乙烯护套电力电缆","0.6/1KV 三芯 25mm2","km","2021-09-25",53750.03,53482.62]
["565","15168e02-37ec-4519-99e9-fab50f354d8f","/安装工程/(三)电气材料类",null,"VV铜芯聚氯乙烯绝缘聚氯乙烯护套电力电缆","0.6/1KV 三芯 35mm2","km","2021-09-25",70718.43,70366.6]
["566","855c8b05-46bd-4154-adad-05d1193224b6","/安装工程/(三)电气材料类",null,"VV铜芯聚氯乙烯绝缘聚氯乙烯护套电力电缆","0.6/1KV 三芯 50mm2","km","2021-09-25",95240.61,94766.78]
["567","53b157be-fcbc-479d-9481-d73d1609e455","/安装工程/(三)电气材料类",null,"VV铜芯聚氯乙烯绝缘聚氯乙烯护套电力电缆","0.6/1KV 三芯 70mm2","km","2021-09-25",137647.73,136962.92]
["568","37081ecd-0932-4ed9-9e78-a4c9e770a0aa","/安装工程/(三)电气材料类",null,"VV铜芯聚氯乙烯绝缘聚氯乙烯护套电力电缆","0.6/1KV 三芯 95mm2","km","2021-09-25",181019.35,180118.76]
["569","bc6bfd93-8768-47ae-b48a-c6dbcab44b87","/安装工程/(三)电气材料类",null,"VV铜芯聚氯乙烯绝缘聚氯乙烯护套电力电缆","0.6/1KV 三芯 120mm2","km","2021-09-25",225726.09,224603.07]
["570","00ab09d7-1750-46a5-828b-143d954bd6ec","/安装工程/(三)电气材料类",null,"VV铜芯聚氯乙烯绝缘聚氯乙烯护套电力电缆","0.6/1KV 三芯 150mm2","km","2021-09-25",280008.23,278615.15]
["571","b7aee344-a82b-41ab-a9c2-7b2f4a351530","/安装工程/(三)电气材料类",null,"VV铜芯聚氯乙烯绝缘聚氯乙烯护套电力电缆","0.6/1KV 三芯 185mm2","km","2021-09-25",347100.85,345373.98]
["572","5bd7dfbb-faca-4ea9-861b-9bf2747ab3de","/安装工程/(三)电气材料类",null,"VV铜芯聚氯乙烯绝缘聚氯乙烯护套电力电缆","0.6/1KV 三芯 240mm2","km","2021-09-25",452968.78,450715.2]
["573","74b55eca-adf7-4ba7-9d04-019ddf8d3e23","/安装工程/(三)电气材料类",null,"VV铜芯聚氯乙烯绝缘聚氯乙烯护套电力电缆","0.6/1KV 四芯 1.5mm2","km","2021-09-25",6917.62,6883.2]
["574","3eea1fd9-a79a-446c-bae9-b92640f14a16","/安装工程/(三)电气材料类",null,"VV铜芯聚氯乙烯绝缘聚氯乙烯护套电力电缆","0.6/1KV 四芯 2.5mm2","km","2021-09-25",9569.46,9521.85]
["575","71cbf542-cf4e-4da2-9188-d13dd90edd13","/安装工程/(三)电气材料类",null,"VV铜芯聚氯乙烯绝缘聚氯乙烯护套电力电缆","0.6/1KV 四芯 4mm2","km","2021-09-25",12843.24,12779.34]
["576","940f4727-d82f-4bc2-b174-37258a37b64b","/安装工程/(三)电气材料类",null,"VV铜芯聚氯乙烯绝缘聚氯乙烯护套电力电缆","0.6/1KV 四芯 6mm2","km","2021-09-25",18137.25,18047.01]
["577","6a6fcfd8-822a-4a91-9ae6-b734ce545572","/安装工程/(三)电气材料类",null,"VV铜芯聚氯乙烯绝缘聚氯乙烯护套电力电缆","0.6/1KV 四芯 10mm2","km","2021-09-25",29691.57,29543.85]
["578","f137e030-9dbd-4f86-a0f8-3d5fd0ef446a","/安装工程/(三)电气材料类",null,"VV铜芯聚氯乙烯绝缘聚氯乙烯护套电力电缆","0.6/1KV 四芯 16mm2","km","2021-09-25",44962.91,44739.21]
["579","5f446739-4e0d-4a90-8065-94d7276c31af","/安装工程/(三)电气材料类",null,"VV铜芯聚氯乙烯绝缘聚氯乙烯护套电力电缆","0.6/1KV 四芯 25mm2","km","2021-09-25",69699.02,69352.26]
["580","747d9c0d-fedc-4e6d-8f8e-34df2aff59bb","/安装工程/(三)电气材料类",null,"VV铜芯聚氯乙烯绝缘聚氯乙烯护套电力电缆","0.6/1KV 四芯 35mm2","km","2021-09-25",94446.61,93976.73]
["581","3d3f84b2-b3a3-4cca-928d-d099bdcb556c","/安装工程/(三)电气材料类",null,"VV铜芯聚氯乙烯绝缘聚氯乙烯护套电力电缆","0.6/1KV 四芯 50mm2","km","2021-09-25",128509.56,127870.21]
["582","762a0dbb-2c00-4f1a-abee-d5f2da056949","/安装工程/(三)电气材料类",null,"VV铜芯聚氯乙烯绝缘聚氯乙烯护套电力电缆","0.6/1KV 四芯 70mm2","km","2021-09-25",173110.2,172248.96]
["583","740e9ee4-cec8-497d-8f3e-8ecdeb6247bf","/安装工程/(三)电气材料类",null,"VV铜芯聚氯乙烯绝缘聚氯乙烯护套电力电缆","0.6/1KV 四芯 95mm2","km","2021-09-25",238604.32,237417.23]
["584","d68f78c1-a570-4c76-91d5-7cfcbacb451d","/安装工程/(三)电气材料类",null,"VV铜芯聚氯乙烯绝缘聚氯乙烯护套电力电缆","0.6/1KV 四芯 120mm2","km","2021-09-25",301390.84,299891.38]
["585","88c93163-64f8-4146-9fd3-b8a476241e80","/安装工程/(三)电气材料类",null,"VV铜芯聚氯乙烯绝缘聚氯乙烯护套电力电缆","0.6/1KV 四芯 150mm2","km","2021-09-25",475324.09,472959.29]
["586","c8b1b04f-43b3-4acc-8f46-a8f739c750de","/安装工程/(三)电气材料类",null,"VV铜芯聚氯乙烯绝缘聚氯乙烯护套电力电缆","0.6/1KV 四芯 185mm2","km","2021-09-25",460708.96,458416.88]
["587","6c9e1120-89e0-4c31-85f9-34838fc6ce7d","/安装工程/(三)电气材料类",null,"VV铜芯聚氯乙烯绝缘聚氯乙烯护套电力电缆","0.6/1KV 四芯 240mm2","km","2021-09-25",602226.44,599230.29]
["588","7cd2f5a8-b0a1-4a05-8f77-11e0b7ec8ab8","/安装工程/(三)电气材料类",null,"VV铜芯聚氯乙烯绝缘聚氯乙烯护套电力电缆","0.6/1KV 五芯 1.5mm2","km","2021-09-25",8792.86,8749.11]
["589","79fff953-f01f-4bd6-81cc-1bae1f56ceb4","/安装工程/(三)电气材料类",null,"VV铜芯聚氯乙烯绝缘聚氯乙烯护套电力电缆","0.6/1KV 五芯 2.5mm2","km","2021-09-25",11588.93,11531.27]
["590","d22b9798-9771-4e22-b870-69d00c4bc961","/安装工程/(三)电气材料类",null,"VV铜芯聚氯乙烯绝缘聚氯乙烯护套电力电缆","0.6/1KV 五芯 4mm2","km","2021-09-25",18198.22,18107.68]
["591","66026422-8869-4f7b-ac15-d586fdc9d977","/安装工程/(三)电气材料类",null,"VV铜芯聚氯乙烯绝缘聚氯乙烯护套电力电缆","0.6/1KV 五芯 6mm2","km","2021-09-25",23577.27,23459.97]
["592","b4a450ff-c22f-4ed6-aa18-3cc62e858641","/安装工程/(三)电气材料类",null,"VV铜芯聚氯乙烯绝缘聚氯乙烯护套电力电缆","0.6/1KV 五芯 10mm2","km","2021-09-25",36887.87,36704.35]
["593","2ea6569f-2e8f-4885-be69-255dc2d2319e","/安装工程/(三)电气材料类",null,"VV铜芯聚氯乙烯绝缘聚氯乙烯护套电力电缆","0.6/1KV 五芯 16mm2","km","2021-09-25",55978.5,55700]
["594","a4c05615-8815-45d5-8f3c-d1e8b86ec6b9","/安装工程/(三)电气材料类",null,"VV铜芯聚氯乙烯绝缘聚氯乙烯护套电力电缆","0.6/1KV 五芯 25mm2","km","2021-09-25",86393.64,85963.82]
["595","71e979b9-e637-4d95-b885-f119a92544b2","/安装工程/(三)电气材料类",null,"VV铜芯聚氯乙烯绝缘聚氯乙烯护套电力电缆","0.6/1KV 五芯 35mm2","km","2021-09-25",117655.05,117069.7]
["596","eff1660c-f68a-4b16-a447-7de1f0a112fc","/安装工程/(三)电气材料类",null,"VV铜芯聚氯乙烯绝缘聚氯乙烯护套电力电缆","0.6/1KV 五芯 50mm2","km","2021-09-25",152318.14,151560.34]
["597","416d4a9f-306b-4cb8-b2a2-b1e4668e630f","/安装工程/(三)电气材料类",null,"VV铜芯聚氯乙烯绝缘聚氯乙烯护套电力电缆","0.6/1KV 五芯 70mm2","km","2021-09-25",216696.16,215618.07]
["598","5a91828e-8c36-4511-8a12-b2b38fdf23ad","/安装工程/(三)电气材料类",null,"VV铜芯聚氯乙烯绝缘聚氯乙烯护套电力电缆","0.6/1KV 五芯 95mm2","km","2021-09-25",301373.7,299874.33]
["599","dc2fd9d4-330c-4600-9363-71b122a7a497","/安装工程/(三)电气材料类",null,"VV铜芯聚氯乙烯绝缘聚氯乙烯护套电力电缆","0.6/1KV 五芯 120mm2","km","2021-09-25",376854.09,374979.19]
["600","89b8dba0-3865-4ebe-a913-4e9215db794f","/安装工程/(三)电气材料类",null,"VV铜芯聚氯乙烯绝缘聚氯乙烯护套电力电缆","0.6/1KV 五芯 150mm2","km","2021-09-25",461068.73,458774.86]
["601","23860f2a-5982-4a9d-8a8f-fc639d5e3ee5","/安装工程/(三)电气材料类",null,"VV铜芯聚氯乙烯绝缘聚氯乙烯护套电力电缆","0.6/1KV 五芯 185mm2","km","2021-09-25",576014.57,573148.83]
["602","7a28ab58-7819-48c0-a953-a35deb5b59e6","/安装工程/(三)电气材料类",null,"VV铜芯聚氯乙烯绝缘聚氯乙烯护套电力电缆","0.6/1KV 五芯 240mm2","km","2021-09-25",753160.6,749413.53]
["603","22a93ede-4480-45d5-94c8-7bd83376cee4","/安装工程/(三)电气材料类",null,"VV铜芯聚氯乙烯绝缘聚氯乙烯护套电力电缆","0.6/1KV 五芯 300mm2","km","2021-09-25",942816.16,938125.53]
["604","ba14eb70-64e4-4777-b9e3-2d3ccfb7cb1d","/安装工程/(三)电气材料类",null,"VV铜芯聚氯乙烯绝缘聚氯乙烯护套电力电缆","0.6/1KV 3×2.5+1×1.5mm2","km","2021-09-25",9621.66,9573.79]
["605","4e144fcb-494a-4c7b-b6d7-ba17c72ebf27","/安装工程/(三)电气材料类",null,"VV铜芯聚氯乙烯绝缘聚氯乙烯护套电力电缆","0.6/1KV 3×4+1×2.5mm2","km","2021-09-25",13053.87,12988.93]
["606","0a652ab8-4549-4d43-84ac-03a6d1a8df86","/安装工程/(三)电气材料类",null,"VV铜芯聚氯乙烯绝缘聚氯乙烯护套电力电缆","0.6/1KV 3×6+1×4mm2","km","2021-09-25",18138.4,18048.16]
["607","2874aad4-fdd9-4adc-a130-6403fc332bfb","/安装工程/(三)电气材料类",null,"VV铜芯聚氯乙烯绝缘聚氯乙烯护套电力电缆","0.6/1KV 3×10+1×6mm2","km","2021-09-25",27365.86,27229.71]
["608","75f12de9-5fd8-433f-ac0a-df55684b5d86","/安装工程/(三)电气材料类",null,"VV铜芯聚氯乙烯绝缘聚氯乙烯护套电力电缆","0.6/1KV 3×16+1×10mm2","km","2021-09-25",41564.75,41357.96]
["609","70fe4639-f23f-46c4-be16-e9f1f5518042","/安装工程/(三)电气材料类",null,"VV铜芯聚氯乙烯绝缘聚氯乙烯护套电力电缆","0.6/1KV 3×25+1×16mm2","km","2021-09-25",63547.37,63231.21]
["610","cca49032-9a87-46b6-9a05-ac39bb183118","/安装工程/(三)电气材料类",null,"VV铜芯聚氯乙烯绝缘聚氯乙烯护套电力电缆","0.6/1KV 3×35+1×16mm2","km","2021-09-25",80568.19,80167.35]
["611","4cc83c44-02aa-41a2-8b25-e9cc44e62566","/安装工程/(三)电气材料类",null,"VV铜芯聚氯乙烯绝缘聚氯乙烯护套电力电缆","0.6/1KV 3×50+1×25mm2","km","2021-09-25",114408.07,113838.88]
["612","14dffd91-fa28-4adb-8dec-c5053702d1d9","/安装工程/(三)电气材料类",null,"VV铜芯聚氯乙烯绝缘聚氯乙烯护套电力电缆","0.6/1KV 3×70+1×35mm2","km","2021-09-25",153359.39,152596.41]
["613","c74e1413-a634-491d-a105-0a634012196e","/安装工程/(三)电气材料类",null,"VV铜芯聚氯乙烯绝缘聚氯乙烯护套电力电缆","0.6/1KV 3×95+1×50mm2","km","2021-09-25",209498.27,208455.99]
["614","8adea53e-9ebb-4e1d-8cab-f249c742bfd0","/安装工程/(三)电气材料类",null,"VV铜芯聚氯乙烯绝缘聚氯乙烯护套电力电缆","0.6/1KV 3×120+1×70mm2","km","2021-09-25",267707.67,266375.79]
["615","c3ec7ad7-d5e2-4453-a82b-e6c4674a697f","/安装工程/(三)电气材料类",null,"VV铜芯聚氯乙烯绝缘聚氯乙烯护套电力电缆","0.6/1KV 3×150+1×70mm2","km","2021-09-25",322285,320681.59]
["616","e55f5fa4-c192-4332-98c2-d7890f072960","/安装工程/(三)电气材料类",null,"VV铜芯聚氯乙烯绝缘聚氯乙烯护套电力电缆","0.6/1KV 3×185+1×95mm2","km","2021-09-25",406201.38,404180.48]
["617","b596d28d-c4cc-4cfe-8c72-47a0feb5f8d9","/安装工程/(三)电气材料类",null,"VV铜芯聚氯乙烯绝缘聚氯乙烯护套电力电缆","0.6/1KV 3×240+1×120mm2","km","2021-09-25",527802.89,525177]
["618","41d32aaa-b3bb-4eb7-8ff5-ef76ac3d45f7","/安装工程/(三)电气材料类",null,"VV铜芯聚氯乙烯绝缘聚氯乙烯护套电力电缆","0.6/1KV 3×2.5+2×1.5mm2","km","2021-09-25",9394.7,9347.96]
["619","b273055b-d481-4dc8-9e80-4f6a694416e5","/安装工程/(三)电气材料类",null,"VV铜芯聚氯乙烯绝缘聚氯乙烯护套电力电缆","0.6/1KV 3×4+2×2.5mm2","km","2021-09-25",13954.05,13884.63]
["620","00210ccd-9783-4e31-a8b8-573b597d1b15","/安装工程/(三)电气材料类",null,"VV铜芯聚氯乙烯绝缘聚氯乙烯护套电力电缆","0.6/1KV 3×6+2×4mm2","km","2021-09-25",19690.38,19592.42]
["621","97843201-1731-43b0-bd04-9e7d82e54f22","/安装工程/(三)电气材料类",null,"VV铜芯聚氯乙烯绝缘聚氯乙烯护套电力电缆","0.6/1KV 3×10+2×6mm2","km","2021-09-25",31283.79,31128.15]
["622","e7465684-e3a3-498c-938a-c4f4b6186ad6","/安装工程/(三)电气材料类",null,"VV铜芯聚氯乙烯绝缘聚氯乙烯护套电力电缆","0.6/1KV 3×16+2×10mm2","km","2021-09-25",48304.61,48064.29]
["623","a1fc2033-5f4a-458a-9e84-2f5a79a89c64","/安装工程/(三)电气材料类",null,"VV铜芯聚氯乙烯绝缘聚氯乙烯护套电力电缆","0.6/1KV 3×25+2×16mm2","km","2021-09-25",74194.6,73825.47]
["624","5fbcb6f9-b909-4c39-8639-f0f2fcc5ac25","/安装工程/(三)电气材料类",null,"BTTZ矿物绝缘电力电缆","1KV 1×10mm2","m","2021-09-25",30.97,30.91]
["625","ae8c284e-18c5-456b-a324-a99b7f7eecb4","/安装工程/(三)电气材料类",null,"BTTZ矿物绝缘电力电缆","1KV 1×16mm2","m","2021-09-25",42.13,42.05]
["626","043e3a4d-72c8-4ddf-8551-5cbaf325f658","/安装工程/(三)电气材料类",null,"BTTZ矿物绝缘电力电缆","1KV 1×25mm2","m","2021-09-25",60.08,59.96]
["627","d99f298a-5a88-4806-b60f-1f71e327bc79","/安装工程/(三)电气材料类",null,"BTTZ矿物绝缘电力电缆","1KV 1×35mm2","m","2021-09-25",68.81,68.67]
["628","ec772d31-ec50-4b2a-b530-f56f08077b40","/安装工程/(三)电气材料类",null,"BTTZ矿物绝缘电力电缆","1KV 1×50mm2","m","2021-09-25",90.77,90.59]
["629","0b09c46b-5ad5-4f11-ba27-e5ae0520e383","/安装工程/(三)电气材料类",null,"BTTZ矿物绝缘电力电缆","1KV 1×70mm2","m","2021-09-25",119.35,119.11]
["630","4a81202f-04f8-4131-b9ef-1ef7d33018e4","/安装工程/(三)电气材料类",null,"BTTZ矿物绝缘电力电缆","1KV 1×95mm2","m","2021-09-25",147.23,146.94]
["631","f3243eb6-b2b2-4f47-9268-bcf10d15f3b4","/安装工程/(三)电气材料类",null,"BTTZ矿物绝缘电力电缆","1KV 1×120mm2","m","2021-09-25",176.05,175.7]
["632","6e354f85-f79d-4a33-ab90-9e5fb2cdb702","/安装工程/(三)电气材料类",null,"BTTZ矿物绝缘电力电缆","1KV 1×150mm2","m","2021-09-25",208.7,208.28]
["633","eb5bceaf-d216-4134-ac14-5505c80d42cd","/安装工程/(三)电气材料类",null,"BTTZ矿物绝缘电力电缆","1KV 1×240mm2","m","2021-09-25",311.32,310.7]
["634","c6a26307-3f70-4bde-aaa3-4afba0130f2c","/安装工程/(三)电气材料类",null,"ZR-YJV-1KV聚氯乙烯绝缘聚氯乙烯护套铜芯交联阻燃电力电缆","3*6+1*4","m","2021-09-25",33.98,33.95]
["635","1fdb62df-830c-4df2-8385-ee9c6ba3e675","/安装工程/(三)电气材料类",null,"ZR-YJV-1KV聚氯乙烯绝缘聚氯乙烯护套铜芯交联阻燃电力电缆","3*10+1*6","m","2021-09-25",41.03,40.99]
["636","d9d537af-b8ee-4014-a99c-9400afc64ff5","/安装工程/(三)电气材料类",null,"ZR-YJV-1KV聚氯乙烯绝缘聚氯乙烯护套铜芯交联阻燃电力电缆","3*16+1*10","m","2021-09-25",59.44,59.38]
["637","7bf07a69-ab6d-4bd4-8443-5cd43bb4ecb7","/安装工程/(三)电气材料类",null,"ZR-YJV-1KV聚氯乙烯绝缘聚氯乙烯护套铜芯交联阻燃电力电缆","3*25+1*16","m","2021-09-25",80.87,80.79]
["638","b68cfe34-0d71-41b5-bcbc-a4e0db2629f9","/安装工程/(三)电气材料类",null,"ZR-YJV-1KV聚氯乙烯绝缘聚氯乙烯护套铜芯交联阻燃电力电缆","3*35+1*16","m","2021-09-25",104.45,104.35]
["639","6b606b17-e07d-4562-b757-853da84c6296","/安装工程/(三)电气材料类",null,"ZR-YJV-1KV聚氯乙烯绝缘聚氯乙烯护套铜芯交联阻燃电力电缆","3*50+1*25","m","2021-09-25",140.15,140.01]
["640","15323823-8e9f-4681-b9f9-91702bab0aea","/安装工程/(三)电气材料类",null,"ZR-YJV-1KV聚氯乙烯绝缘聚氯乙烯护套铜芯交联阻燃电力电缆","3*70+1*35","m","2021-09-25",187.15,186.96]
["641","76c6473e-3a89-4a88-99f1-77c6ccf48b0f","/安装工程/(三)电气材料类",null,"ZR-YJV-1KV聚氯乙烯绝缘聚氯乙烯护套铜芯交联阻燃电力电缆","3*95+1*50","m","2021-09-25",257.85,257.59]
["642","312b3669-bd88-4585-a3da-c5bcaa153dee","/安装工程/(三)电气材料类",null,"ZR-YJV-1KV聚氯乙烯绝缘聚氯乙烯护套铜芯交联阻燃电力电缆","3*120+1*70","m","2021-09-25",331.65,331.32]
["643","6a9236d5-bf13-4acc-9ac7-d1c40be8257f","/安装工程/(三)电气材料类",null,"ZR-YJV-1KV聚氯乙烯绝缘聚氯乙烯护套铜芯交联阻燃电力电缆","3*150+1*70","m","2021-09-25",382.09,381.71]
["644","9c7a2711-331f-4ab1-9485-d32ecde384f0","/安装工程/(三)电气材料类",null,"ZR-YJV-1KV聚氯乙烯绝缘聚氯乙烯护套铜芯交联阻燃电力电缆","3*185+1*95","m","2021-09-25",485.54,485.05]
["645","b8d63359-5547-4458-a536-11dd90c5a739","/安装工程/(三)电气材料类",null,"ZR-YJV-1KV聚氯乙烯绝缘聚氯乙烯护套铜芯交联阻燃电力电缆","3*240+1*120","m","2021-09-25",610.58,609.97]
["646","1505810d-baf9-4257-9ec1-8057f8a8df00","/安装工程/(三)电气材料类",null,"ZR-YJV-1KV聚氯乙烯绝缘聚氯乙烯护套铜芯交联阻燃电力电缆","4*6+1*4","m","2021-09-25",38.19,38.15]
["647","10a38724-8af6-41d9-9031-7389a18d8ce2","/安装工程/(三)电气材料类",null,"ZR-YJV-1KV聚氯乙烯绝缘聚氯乙烯护套铜芯交联阻燃电力电缆","4*10+1*6","m","2021-09-25",51.53,51.48]
["648","091cdd08-af54-43aa-9c8e-c0f0e99132fc","/安装工程/(三)电气材料类",null,"ZR-YJV-1KV聚氯乙烯绝缘聚氯乙烯护套铜芯交联阻燃电力电缆","4*16+1*10","m","2021-09-25",60.94,60.88]
["649","1b5c47b0-9227-4127-be02-c47d6c6f93a5","/安装工程/(三)电气材料类",null,"ZR-YJV-1KV聚氯乙烯绝缘聚氯乙烯护套铜芯交联阻燃电力电缆","4*25+1*16","m","2021-09-25",92.45,92.36]
["650","4636ee01-2b5e-40f3-867f-63dfcb125525","/安装工程/(三)电气材料类",null,"ZR-YJV-1KV聚氯乙烯绝缘聚氯乙烯护套铜芯交联阻燃电力电缆","4*35+1*16","m","2021-09-25",124.65,124.53]
["651","68d9464d-0881-40f5-b9b1-3e3816e2ad73","/安装工程/(三)电气材料类",null,"ZR-YJV-1KV聚氯乙烯绝缘聚氯乙烯护套铜芯交联阻燃电力电缆","4*50+1*25","m","2021-09-25",173.64,173.47]
["652","cc4ca655-81ce-46f9-b144-4d3a70c8f73d","/安装工程/(三)电气材料类",null,"ZR-YJV-1KV聚氯乙烯绝缘聚氯乙烯护套铜芯交联阻燃电力电缆","4*70+1*35","m","2021-09-25",231.35,231.12]
["653","b0097bd1-db05-49c8-a45a-a4f208b51b61","/安装工程/(三)电气材料类",null,"ZR-YJV-1KV聚氯乙烯绝缘聚氯乙烯护套铜芯交联阻燃电力电缆","4*95+1*50","m","2021-09-25",320.96,320.64]
["654","a70eb6bd-3fd2-44b8-9ee4-4f471c2fdfcb","/安装工程/(三)电气材料类",null,"ZR-YJV-1KV聚氯乙烯绝缘聚氯乙烯护套铜芯交联阻燃电力电缆","4*120+1*70","m","2021-09-25",414.58,414.17]
["655","625bb483-c6b1-40f2-803c-669596093c74","/安装工程/(三)电气材料类",null,"ZR-YJV-1KV聚氯乙烯绝缘聚氯乙烯护套铜芯交联阻燃电力电缆","4*150+1*70","m","2021-09-25",486.47,485.98]
["656","9d0edca3-dc97-440f-b2e2-999c6d78e609","/安装工程/(三)电气材料类",null,"ZR-YJV-1KV聚氯乙烯绝缘聚氯乙烯护套铜芯交联阻燃电力电缆","4*185+1*95","m","2021-09-25",614.16,613.55]
["657","3414cf5c-0c08-462f-9405-d5acec0809dc","/安装工程/(三)电气材料类",null,"ZR-YJV-1KV聚氯乙烯绝缘聚氯乙烯护套铜芯交联阻燃电力电缆","4*240+1*120","m","2021-09-25",782.01,781.23]
["658","365a9d6a-94ff-4c52-9c12-1106f8041e5a","/安装工程/(三)电气材料类",null,"ZR-YJV-1KV聚氯乙烯绝缘聚氯乙烯护套铜芯交联阻燃电力电缆","5*6","m","2021-09-25",25.77,25.74]
["659","2755f8be-2832-4662-9daf-fdf88064815f","/安装工程/(三)电气材料类",null,"ZR-YJV-1KV聚氯乙烯绝缘聚氯乙烯护套铜芯交联阻燃电力电缆","5*10","m","2021-09-25",36.99,36.95]
["660","e0ab6679-ba55-427e-a3c6-ab1059de36aa","/安装工程/(三)电气材料类",null,"ZR-YJV-1KV聚氯乙烯绝缘聚氯乙烯护套铜芯交联阻燃电力电缆","5*16","m","2021-09-25",58.88,58.82]
["661","e556cc6f-6720-4b64-b868-af83db2e02af","/安装工程/(三)电气材料类",null,"ZR-YJV-1KV聚氯乙烯绝缘聚氯乙烯护套铜芯交联阻燃电力电缆","5*25","m","2021-09-25",87.58,87.49]
["662","7b15919f-b1d0-4271-9a1c-26a1c2bdfd02","/安装工程/(三)电气材料类",null,"ZR-YJV-1KV聚氯乙烯绝缘聚氯乙烯护套铜芯交联阻燃电力电缆","5*35","m","2021-09-25",121.05,120.93]
["663","0a304d3e-3954-4e1f-9b03-816a2bd7c439","/安装工程/(三)电气材料类",null,"ZR-YJV-1KV聚氯乙烯绝缘聚氯乙烯护套铜芯交联阻燃电力电缆","5*50","m","2021-09-25",167.15,166.98]
["664","25cd06cf-22b1-49ef-9b1c-e2690a9f2929","/安装工程/(三)电气材料类",null,"ZR-YJV-1KV聚氯乙烯绝缘聚氯乙烯护套铜芯交联阻燃电力电缆","5*70","m","2021-09-25",238.92,238.68]
["665","b3f213b0-a9f4-4e94-8466-78ae634e590c","/安装工程/(三)电气材料类",null,"ZR-YJV-1KV聚氯乙烯绝缘聚氯乙烯护套铜芯交联阻燃电力电缆","5*95","m","2021-09-25",323.42,323.1]
["666","ff82ef49-dea3-455c-bb5f-859db4ae6eba","/安装工程/(三)电气材料类",null,"ZR-YJV-1KV聚氯乙烯绝缘聚氯乙烯护套铜芯交联阻燃电力电缆","5*120","m","2021-09-25",410.23,409.82]
["667","301ca996-d788-4705-a65a-598c2863985d","/安装工程/(三)电气材料类",null,"ZR-YJV-1KV聚氯乙烯绝缘聚氯乙烯护套铜芯交联阻燃电力电缆","5*150","m","2021-09-25",488.38,487.89]
["668","e8eae013-2e9e-4a5b-9fb2-dcc0cf6f1f35","/安装工程/(三)电气材料类",null,"ZR-YJV-1KV聚氯乙烯绝缘聚氯乙烯护套铜芯交联阻燃电力电缆","5*185","m","2021-09-25",615.48,614.87]
["669","814adf97-99bf-44de-9535-25ea5e4cf84c","/安装工程/(三)电气材料类",null,"ZR-YJV-1KV聚氯乙烯绝缘聚氯乙烯护套铜芯交联阻燃电力电缆","5*240","m","2021-09-25",782.67,781.89]
["670","33acf284-d62c-48ba-b075-118ec4a82342","/安装工程/(三)电气材料类",null,"NH-YJV-1KV聚氯乙烯绝缘聚氯乙烯护套铜芯交联阻燃电力电缆","3*6+1*4","m","2021-09-25",29.67,29.58]
["671","b0cb60d0-886f-4d6c-8925-724a9801aab6","/安装工程/(三)电气材料类",null,"NH-YJV-1KV聚氯乙烯绝缘聚氯乙烯护套铜芯交联阻燃电力电缆","3*10+1*6","m","2021-09-25",50.97,50.82]
["672","3be533c7-e99a-4fbe-b11d-ccfbff0a360b","/安装工程/(三)电气材料类",null,"NH-YJV-1KV聚氯乙烯绝缘聚氯乙烯护套铜芯交联阻燃电力电缆","3*16+1*10","m","2021-09-25",66.22,66.02]
["673","4614ddc4-69d3-4ccc-a06d-59047fa084c6","/安装工程/(三)电气材料类",null,"NH-YJV-1KV聚氯乙烯绝缘聚氯乙烯护套铜芯交联阻燃电力电缆","3*25+1*16","m","2021-09-25",93.21,92.93]
["674","992503d5-a26c-41e0-a774-185c5de785e6","/安装工程/(三)电气材料类",null,"NH-YJV-1KV聚氯乙烯绝缘聚氯乙烯护套铜芯交联阻燃电力电缆","3*35+1*16","m","2021-09-25",121.21,120.85]
["675","59f35432-85fa-4c9f-84bd-8c03fe3d195a","/安装工程/(三)电气材料类",null,"NH-YJV-1KV聚氯乙烯绝缘聚氯乙烯护套铜芯交联阻燃电力电缆","3*50+1*25","m","2021-09-25",158.72,158.25]
["676","22caaa04-c938-4a82-a1cd-a397f1637218","/安装工程/(三)电气材料类",null,"NH-YJV-1KV聚氯乙烯绝缘聚氯乙烯护套铜芯交联阻燃电力电缆","3*70+1*35","m","2021-09-25",218.13,217.48]
["677","be56bcab-a122-40f5-89a2-f890ac63e360","/安装工程/(三)电气材料类",null,"NH-YJV-1KV聚氯乙烯绝缘聚氯乙烯护套铜芯交联阻燃电力电缆","3*95+1*50","m","2021-09-25",292.33,291.46]
["678","a3845740-d959-4ecd-86f0-ca1e359eb9a7","/安装工程/(三)电气材料类",null,"NH-YJV-1KV聚氯乙烯绝缘聚氯乙烯护套铜芯交联阻燃电力电缆","3*120+1*70","m","2021-09-25",375.2,374.08]
["679","ebba56c0-71aa-4aa6-96de-257fcf1dedc9","/安装工程/(三)电气材料类",null,"NH-YJV-1KV聚氯乙烯绝缘聚氯乙烯护套铜芯交联阻燃电力电缆","3*150+1*70","m","2021-09-25",434.22,432.92]
["680","d315b3d2-12f1-44e8-867d-f6b984fb8ae8","/安装工程/(三)电气材料类",null,"NH-YJV-1KV聚氯乙烯绝缘聚氯乙烯护套铜芯交联阻燃电力电缆","3*185+1*95","m","2021-09-25",546.05,544.42]
["681","3b4c1634-73fc-4db7-9c94-4652aab88da7","/安装工程/(三)电气材料类",null,"NH-YJV-1KV聚氯乙烯绝缘聚氯乙烯护套铜芯交联阻燃电力电缆","3*240+1*120","m","2021-09-25",691.98,689.91]
["682","6a6b7e34-26de-49bd-bb1d-c288372b9815","/安装工程/(三)电气材料类",null,"NH-YJV-1KV聚氯乙烯绝缘聚氯乙烯护套铜芯交联阻燃电力电缆","4*6+1*4","m","2021-09-25",42.94,42.81]
["683","5bbe3ab6-395c-4e22-8aaa-c418d239e80d","/安装工程/(三)电气材料类",null,"NH-YJV-1KV聚氯乙烯绝缘聚氯乙烯护套铜芯交联阻燃电力电缆","4*10+1*6","m","2021-09-25",56.48,56.31]
["684","cb33ae09-82d5-4d42-a12d-2fa0227b5a39","/安装工程/(三)电气材料类",null,"NH-YJV-1KV聚氯乙烯绝缘聚氯乙烯护套铜芯交联阻燃电力电缆","4*16+1*10","m","2021-09-25",79.71,79.47]
["685","fa53e175-6b0c-44c7-8029-ee387d3ca6cc","/安装工程/(三)电气材料类",null,"NH-YJV-1KV聚氯乙烯绝缘聚氯乙烯护套铜芯交联阻燃电力电缆","4*25+1*16","m","2021-09-25",114.36,114.02]
["686","0a25bf82-85ef-4d59-a43c-1b36d920c652","/安装工程/(三)电气材料类",null,"NH-YJV-1KV聚氯乙烯绝缘聚氯乙烯护套铜芯交联阻燃电力电缆","4*35+1*16","m","2021-09-25",150.34,149.89]
["687","807e6e29-c6cc-40d0-9bf0-ee1fd36e205b","/安装工程/(三)电气材料类",null,"NH-YJV-1KV聚氯乙烯绝缘聚氯乙烯护套铜芯交联阻燃电力电缆","4*50+1*25","m","2021-09-25",205.13,204.52]
["688","3eb0d451-5ff1-4336-b5ec-c49285dc32e5","/安装工程/(三)电气材料类",null,"NH-YJV-1KV聚氯乙烯绝缘聚氯乙烯护套铜芯交联阻燃电力电缆","4*70+1*35","m","2021-09-25",271.05,270.24]
["689","75b07e3c-6b69-4bf7-be25-8cb9e031a878","/安装工程/(三)电气材料类",null,"NH-YJV-1KV聚氯乙烯绝缘聚氯乙烯护套铜芯交联阻燃电力电缆","4*95+1*50","m","2021-09-25",376.08,374.96]
["690","6433a2b3-1e55-4104-a932-6f5baa1e60e9","/安装工程/(三)电气材料类",null,"NH-YJV-1KV聚氯乙烯绝缘聚氯乙烯护套铜芯交联阻燃电力电缆","4*120+1*70","m","2021-09-25",480.03,478.59]
["691","fc810693-9af6-46d1-97ed-4f2ec022a81c","/安装工程/(三)电气材料类",null,"NH-YJV-1KV聚氯乙烯绝缘聚氯乙烯护套铜芯交联阻燃电力电缆","4*150+1*70","m","2021-09-25",586.86,585.1]
["692","b18c7f41-b344-494e-9a24-11e9363f9554","/安装工程/(三)电气材料类",null,"NH-YJV-1KV聚氯乙烯绝缘聚氯乙烯护套铜芯交联阻燃电力电缆","4*185+1*95","m","2021-09-25",735.46,733.26]
["693","57e4ea7a-40b4-4991-88f8-315006acfef6","/安装工程/(三)电气材料类",null,"NH-YJV-1KV聚氯乙烯绝缘聚氯乙烯护套铜芯交联阻燃电力电缆","4*240+1*120","m","2021-09-25",922.69,919.93]
["694","7b0c11f9-ac3b-452d-98a0-b90b2f683447","/安装工程/(三)电气材料类",null,"NH-YJV-1KV聚氯乙烯绝缘聚氯乙烯护套铜芯交联阻燃电力电缆","5*6","m","2021-09-25",36.3,36.19]
["695","38579bd0-bbe8-499a-b7b6-15d96a43e1b6","/安装工程/(三)电气材料类",null,"NH-YJV-1KV聚氯乙烯绝缘聚氯乙烯护套铜芯交联阻燃电力电缆","5*10","m","2021-09-25",54.22,54.06]
["696","95b273cd-7847-4db1-85f6-c5b9a9169cbb","/安装工程/(三)电气材料类",null,"NH-YJV-1KV聚氯乙烯绝缘聚氯乙烯护套铜芯交联阻燃电力电缆","5*16","m","2021-09-25",72.71,72.49]
["697","0371dc36-18bd-4a85-8b9b-571d51378963","/安装工程/(三)电气材料类",null,"NH-YJV-1KV聚氯乙烯绝缘聚氯乙烯护套铜芯交联阻燃电力电缆","5*25","m","2021-09-25",107.72,107.4]
["698","2b14a1d8-2570-467e-808e-d6548a7cafc3","/安装工程/(三)电气材料类",null,"NH-YJV-1KV聚氯乙烯绝缘聚氯乙烯护套铜芯交联阻燃电力电缆","5*35","m","2021-09-25",143.51,143.08]
["699","03933bc1-5ae7-42f7-bcda-6e57e7929014","/安装工程/(三)电气材料类",null,"NH-YJV-1KV聚氯乙烯绝缘聚氯乙烯护套铜芯交联阻燃电力电缆","5*50","m","2021-09-25",189.52,188.95]
["700","1a2aa0b3-1c2f-4f09-8de8-9c205a59b8c6","/安装工程/(三)电气材料类",null,"NH-YJV-1KV聚氯乙烯绝缘聚氯乙烯护套铜芯交联阻燃电力电缆","5*70","m","2021-09-25",284.16,283.31]
["701","01414ffe-1860-4d05-b954-9493d89dbb87","/安装工程/(三)电气材料类",null,"NH-YJV-1KV聚氯乙烯绝缘聚氯乙烯护套铜芯交联阻燃电力电缆","5*95","m","2021-09-25",373.89,372.77]
["702","1fa07114-d482-4d79-bd98-eec81022e8b7","/安装工程/(三)电气材料类",null,"NH-YJV-1KV聚氯乙烯绝缘聚氯乙烯护套铜芯交联阻燃电力电缆","5*120","m","2021-09-25",470.76,469.35]
["703","a99978c3-559b-45fa-a853-20f05c9175a0","/安装工程/(三)电气材料类",null,"NH-YJV-1KV聚氯乙烯绝缘聚氯乙烯护套铜芯交联阻燃电力电缆","5*150","m","2021-09-25",559.66,557.99]
["704","7d16c91b-9f9a-43dc-ad7b-3a15c4cfba55","/安装工程/(三)电气材料类",null,"NH-YJV-1KV聚氯乙烯绝缘聚氯乙烯护套铜芯交联阻燃电力电缆","5*185","m","2021-09-25",694.68,692.6]
["705","0edd6631-80a3-47ac-a526-cbead085bc4b","/安装工程/(三)电气材料类",null,"NH-YJV-1KV聚氯乙烯绝缘聚氯乙烯护套铜芯交联阻燃电力电缆","5*240","m","2021-09-25",892.08,889.41]
["706","f49eb7b9-a5f5-4e64-beba-5397715188f7","/安装工程/(三)电气材料类",null,"铜芯聚氯乙烯绝缘线BV-500V","1mm2","km","2021-09-25",933.49,932.56]
["707","18a72ca1-27f7-4b3b-8b1a-0e501b20e823","/安装工程/(三)电气材料类",null,"铜芯聚氯乙烯绝缘线BV-500V","1.5mm2","km","2021-09-25",1151.82,1150.67]
["708","d97221f9-fcdc-448e-9d3f-e3c2db0781cd","/安装工程/(三)电气材料类",null,"铜芯聚氯乙烯绝缘线BV-500V","2.5mm2","km","2021-09-25",1785.4,1783.62]
["709","4e535f61-c748-4410-9794-1b3f5f69838c","/安装工程/(三)电气材料类",null,"铜芯聚氯乙烯绝缘线BV-500V","4mm2","km","2021-09-25",2817.03,2814.22]
["710","5c0e0118-bc3f-47d1-84d3-d0d3619159d6","/安装工程/(三)电气材料类",null,"铜芯聚氯乙烯绝缘线BV-500V","6mm2","km","2021-09-25",4120.45,4116.33]
["711","67f7a435-8914-48ee-b2cd-5fc7744c1bf5","/安装工程/(三)电气材料类",null,"铜芯聚氯乙烯绝缘线BV-500V","10mm2","km","2021-09-25",6875.69,6868.82]
["712","c48d765a-2bf7-4511-a65a-dfb87f496d52","/安装工程/(三)电气材料类",null,"铜芯聚氯乙烯绝缘线BV-500V","16mm2","km","2021-09-25",8802.43,8793.64]
["713","f4ec8017-26d1-464e-bdba-94886ef8c240","/安装工程/(三)电气材料类",null,"铜芯聚氯乙烯绝缘线BV-500V","25mm2","km","2021-09-25",14154.12,14139.98]
["714","078c9fe9-22db-4402-9557-d3809d1a0360","/安装工程/(三)电气材料类",null,"铜芯聚氯乙烯绝缘线BV-500V","35mm2","km","2021-09-25",19522.37,19502.87]
["715","6d580992-39a6-4260-aef4-de4f2ca3e870","/安装工程/(三)电气材料类",null,"铜芯聚氯乙烯绝缘线 BV-500V","50mm2","km","2021-09-25",27678.69,27651.04]
["716","58d0ff20-c99c-4607-8d96-7eeb91387d25","/安装工程/(三)电气材料类",null,"铜芯聚氯乙烯绝缘线 BV-500V","70mm2","km","2021-09-25",38258.09,38219.87]
["717","5392d88c-ec8f-44cd-957d-0832e980c9e3","/安装工程/(三)电气材料类",null,"铜芯聚氯乙烯绝缘线 BV-500V","95mm2","km","2021-09-25",52612.03,52559.47]
["718","f1d61f5b-15dd-4814-87f7-64599a5af24a","/安装工程/(三)电气材料类",null,"铜芯聚氯乙烯绝缘线 BV-500V","120mm2","km","2021-09-25",70578.5,70507.99]
["719","f0158618-f5d5-4bc2-b856-79b1ec840749","/安装工程/(三)电气材料类",null,"铜芯聚氯乙烯绝缘线 BV-500V","150mm2","km","2021-09-25",93631.23,93537.69]
["720","8926faf0-29c2-4bf7-b7eb-47c0a19c31b1","/安装工程/(三)电气材料类",null,"铜芯聚氯乙烯绝缘线 BV-500V","185mm2","km","2021-09-25",112226.33,112114.22]
["721","c0b57bcc-e285-4095-932a-2a3f7895377e","/安装工程/(三)电气材料类",null,"铜芯聚氯乙烯绝缘线 BV-500V","240mm2","km","2021-09-25",144962.14,144817.32]
["722","97b2d2a7-f93e-4b99-9d9c-76076cb8713a","/安装工程/(三)电气材料类",null,"耐火聚氯乙烯绝缘电线 NH-BV","1.5mm2","m","2021-09-25",1.9,1.9]
["723","186ee771-8885-4c9f-8f94-8170f5766921","/安装工程/(三)电气材料类",null,"耐火聚氯乙烯绝缘电线 NH-BV","2.5mm2","m","2021-09-25",2.59,2.58]
["724","856ed935-01ea-4b62-809b-44e836f49d0b","/安装工程/(三)电气材料类",null,"耐火聚氯乙烯绝缘电线 NH-BV","4mm2","m","2021-09-25",4.26,4.25]
["725","27f7c24a-033c-4275-8ee6-ab13c9b68751","/安装工程/(三)电气材料类",null,"耐火聚氯乙烯绝缘电线 NH-BV","6mm2","m","2021-09-25",5.94,5.93]
["726","5d8c312c-0671-440f-86a5-8171b0022236","/安装工程/(三)电气材料类",null,"耐火聚氯乙烯绝缘电线 NH-BV","10mm2","m","2021-09-25",9.7,9.68]
["727","0139d43a-077a-46c5-a9ff-f14ceec94e99","/安装工程/(三)电气材料类",null,"耐火聚氯乙烯绝缘电线 NH-BV","16mm2","m","2021-09-25",14.47,14.44]
["728","f4bfd19b-3d65-4170-ba1e-3fa360ba9c2b","/安装工程/(三)电气材料类",null,"耐火聚氯乙烯绝缘电线 NH-BV","25mm2","m","2021-09-25",20.74,20.7]
["729","08b86ebc-174c-4664-8913-685144159e58","/安装工程/(三)电气材料类",null,"阻燃铜芯聚氯乙烯绝缘电线 ZR-BV","1.5mm2","m","2021-09-25",1.71,1.7]
["730","a02e9037-6f91-432e-92a2-a42ee85dab03","/安装工程/(三)电气材料类",null,"阻燃铜芯聚氯乙烯绝缘电线 ZR-BV","2.5mm2","m","2021-09-25",2.43,2.42]
["731","1d8d76e9-77c1-4954-81f7-eda1781e0cf7","/安装工程/(三)电气材料类",null,"阻燃铜芯聚氯乙烯绝缘电线 ZR-BV","4mm2","m","2021-09-25",3.75,3.74]
["732","be8cce7e-2567-4f22-a1f3-7d382c03376f","/安装工程/(三)电气材料类",null,"阻燃铜芯聚氯乙烯绝缘电线 ZR-BV","6mm2","m","2021-09-25",5.59,5.57]
["733","6e6a8690-961b-4533-8a25-3ee414390550","/安装工程/(三)电气材料类",null,"阻燃铜芯聚氯乙烯绝缘电线 ZR-BV","10mm2","m","2021-09-25",9.39,9.35]
["734","15d189ae-ceaa-469d-9d18-af631173f763","/安装工程/(三)电气材料类",null,"阻燃铜芯聚氯乙烯绝缘电线 ZR-BV","16mm2","m","2021-09-25",14.25,14.19]
["735","9b8c1f63-a641-4510-9364-ae8f53579cf0","/安装工程/(三)电气材料类",null,"阻燃铜芯聚氯乙烯绝缘电线 ZR-BV","25mm2","m","2021-09-25",21.26,21.18]
["736","e3a63c89-14ed-4675-a452-1d2b4a03f9f7","/安装工程/(三)电气材料类",null,"BVR铜芯聚氯乙烯绝缘软线","0.5mm2","m","2021-09-25",1,1]
["737","3e840b1e-5644-4a07-a4ff-b5f6a506e763","/安装工程/(三)电气材料类",null,"BVR铜芯聚氯乙烯绝缘软线","0.75mm2","m","2021-09-25",1.13,1.13]
["738","7a132c4e-9e18-4bc9-9f16-d146b897e6f2","/安装工程/(三)电气材料类",null,"BVR铜芯聚氯乙烯绝缘软线","1mm2","m","2021-09-25",1.39,1.39]
["739","95f100f7-cdb4-4fea-9002-c814bd7842c1","/安装工程/(三)电气材料类",null,"BVR铜芯聚氯乙烯绝缘软线","1.5mm2","m","2021-09-25",1.83,1.83]
["740","7021c2eb-49bb-4147-8c7a-fa44ed898db6","/安装工程/(三)电气材料类",null,"BVR铜芯聚氯乙烯绝缘软线","2.5mm2","m","2021-09-25",3.31,3.31]
["741","c15fbbc1-db42-46c2-aaff-57ec117cf0c3","/安装工程/(三)电气材料类",null,"BVR铜芯聚氯乙烯绝缘软线","4mm2","m","2021-09-25",4.96,4.96]
["742","3bffb7e0-de50-4c4b-a465-17872a066124","/安装工程/(三)电气材料类",null,"BVR铜芯聚氯乙烯绝缘软线","6mm2","m","2021-09-25",7.11,7.1]
["743","5cbc4dcc-02e5-4265-8d3e-df1b3b0d9074","/安装工程/(三)电气材料类",null,"BVR铜芯聚氯乙烯绝缘软线","10mm2","m","2021-09-25",11.16,11.15]
["744","9803b51a-e0fa-4e11-b4e1-adc0b71d3e01","/安装工程/(三)电气材料类",null,"BVR铜芯聚氯乙烯绝缘软线","16mm2","m","2021-09-25",15.5,15.48]
["745","5154a8f3-0ecb-4a3e-8e63-93bf5bd19852","/安装工程/(三)电气材料类",null,"BVR铜芯聚氯乙烯绝缘软线","25mm2","m","2021-09-25",24.62,24.6]
["746","5f942570-00ef-4f10-9cf9-e3c20f0c74f4","/安装工程/(三)电气材料类",null,"BVR铜芯聚氯乙烯绝缘软线","35mm2","m","2021-09-25",33.78,33.75]
["747","326eadda-f401-4efd-8105-4ff641cf2e2e","/安装工程/(三)电气材料类",null,"BVR铜芯聚氯乙烯绝缘软线","50mm2","m","2021-09-25",49.29,49.24]
["748","9d9349a2-d6c3-4cb9-aa6a-48b4229146ff","/安装工程/(三)电气材料类",null,"BVR铜芯聚氯乙烯绝缘软线","70mm2","m","2021-09-25",67.26,67.19]
["749","8e800b68-7dc2-4605-a9d8-19303480efc8","/安装工程/(三)电气材料类",null,"BVR铜芯聚氯乙烯绝缘软线","95mm2","m","2021-09-25",92.69,92.6]
["750","857e1ade-ec5b-445f-889b-3bd142dd161a","/安装工程/(三)电气材料类",null,"同轴电缆","SYV75-5","m","2021-09-25",3.52,3.52]
["751","b86f4fda-1dd3-4b98-92c5-607a855b9999","/安装工程/(三)电气材料类",null,"同轴电缆","SYV75-7","m","2021-09-25",6.6,6.59]
["752","c27ecca6-55e5-497c-b077-41a7cdcc9a20","/安装工程/(三)电气材料类",null,"同轴电缆","SYV75-9","m","2021-09-25",7.87,7.86]
["753","e60fac7f-6ee9-411a-8d08-a7a69d280731","/安装工程/(三)电气材料类",null,"同轴电缆","SYWV75-5","m","2021-09-25",2.03,2.03]
["754","953d1dba-8f74-4ffc-8c03-ff5afc0b8d2b","/安装工程/(三)电气材料类",null,"同轴电缆","SYWV75-7","m","2021-09-25",2.64,2.64]
["755","fb3a3ac5-c662-4a9c-a938-ab030631621b","/安装工程/(三)电气材料类",null,"同轴电缆","SYWV75-9","m","2021-09-25",5.9,5.89]
["756","c060b060-b8c8-4204-a35b-260bb66491fa","/安装工程/(三)电气材料类",null,"超五类4对非屏蔽双绞线","UTP-11-5E-4P","m","2021-09-25",3.44,3.44]
["757","1c4b5796-0620-4074-bd70-c058fc55110b","/安装工程/(三)电气材料类",null,"超六类4对非屏蔽双绞线","UTP-11-6-4P","m","2021-09-25",4.11,4.11]
["758","241b71e2-aba4-4787-a9b3-014ad521ffe8","/安装工程/(三)电气材料类",null,"弱电线缆","RVS-2*1.0","m","2021-09-25",1.69,1.69]
["759","0b97fb01-6014-468b-8188-d200a8c43be7","/安装工程/(三)电气材料类",null,"弱电线缆","RVS-2*1.5","m","2021-09-25",3.57,3.57]
["760","4b8ea0d7-1d27-4d9a-ba02-337bf797b912","/安装工程/(三)电气材料类",null,"弱电线缆","RVS-2*2.5","m","2021-09-25",4.97,4.97]
["761","46f787a7-3b2d-401c-8905-f509daa0072f","/安装工程/(三)电气材料类",null,"弱电线缆","ZR-RVS-2*1.0","m","2021-09-25",3.28,3.28]
["762","cb074c6e-cebd-4399-9ba2-2ef3918ddbf4","/安装工程/(三)电气材料类",null,"弱电线缆","ZR-RVS-2*1.5","m","2021-09-25",4.14,4.14]
["763","cead020f-9ad3-4cd5-9927-81d384a91519","/安装工程/(三)电气材料类",null,"弱电线缆","ZR-RVS-2*2.5","m","2021-09-25",5.12,5.11]
["764","730c7ab9-9f9a-4c32-8c50-7a578c76a3a1","/安装工程/(三)电气材料类",null,"弱电线缆","NH-RVS-2*1.0","m","2021-09-25",3.76,3.76]
["765","de9678b3-d19c-4a4f-ad94-769a5976a143","/安装工程/(三)电气材料类",null,"弱电线缆","NH-RVS-2*1.5","m","2021-09-25",4.84,4.84]
["766","679a64e2-ec79-412c-8bd0-283bbbcfe79c","/安装工程/(三)电气材料类",null,"弱电线缆","NH-RVS-2*2.5","m","2021-09-25",6.53,6.52]
["767","a6e2b31c-4cd0-4fac-8060-a588a214b293","/安装工程/(三)电气材料类",null,"弱电线缆","RVSP-2*1.0mm2","m","2021-09-25",5.17,5.16]
["768","ecbf67ef-1860-4ca8-a997-661391be31ea","/安装工程/(三)电气材料类",null,"弱电线缆","RVV-2*0.75mm2","m","2021-09-25",2.11,2.11]
["769","eaa0ec9d-102f-4873-b6c3-2d31a3c851c0","/安装工程/(三)电气材料类",null,"弱电线缆","RVV-2*1.0mm2","m","2021-09-25",2.91,2.91]
["770","c25947cb-23fe-4cd7-bcdc-4d58a7519d53","/安装工程/(三)电气材料类",null,"弱电线缆","RVV-3*1.5mm2","m","2021-09-25",5.31,5.3]
["771","97c82bcd-1267-455c-aa42-78d0dbe1fa80","/安装工程/(三)电气材料类",null,"弱电线缆","RVV-3*2.5mm2","m","2021-09-25",7.88,7.87]
["772","3f6d09e5-f50a-4dbe-9f28-6ec084424861","/安装工程/(三)电气材料类",null,"弱电线缆","RVV-4*0.75mm2","m","2021-09-25",4.04,4.04]
["773","e42ac5c9-5664-4cae-8df6-02fe0df4d180","/安装工程/(三)电气材料类",null,"弱电线缆","RVV-4*1.0mm2","m","2021-09-25",4.87,4.87]
["774","89a1cb4d-866f-43e1-8a72-9d64603c79f7","/安装工程/(三)电气材料类",null,"弱电线缆","RVV-8*0.75mm2","m","2021-09-25",6.15,6.14]
["775","1a834f2a-e031-4b73-8f78-f56e4e0498a6","/安装工程/(三)电气材料类",null,"弱电线缆","RVVP-2*1.0mm2","m","2021-09-25",4.62,4.62]
["776","f26787a3-cdaf-4c3d-9214-bf567c06b059","/安装工程/(三)电气材料类",null,"弱电线缆","RVVP-4*0.75mm2","m","2021-09-25",6.45,6.44]
["777","eda96252-9596-4424-8f79-1d667ae946a9","/安装工程/(三)电气材料类",null,"弱电线缆","RVVP-4*1.0mm2","m","2021-09-25",7.68,7.67]
["778","2c8d2ad7-defc-4e9e-83c6-3f9ce5c25bff","/安装工程/(三)电气材料类",null,"弱电线缆","RVVP-4*1.5mm2","m","2021-09-25",9.24,9.23]
["779","4f0f1cb7-a636-4749-ba06-fb6245430189","/安装工程/(三)电气材料类",null,"弱电线缆","RVVP-8*0.75mm2","m","2021-09-25",10.02,10.01]
["780","8723db23-5e4f-46a7-b9ab-dbc4e4247088","/安装工程/(三)电气材料类",null,"弱电线缆","RVVS-2*1.0mm2","m","2021-09-25",4.49,4.49]
["781","24a8a8a1-fca1-4031-8453-0c3e97193121","/安装工程/(三)电气材料类",null,"弱电线缆","RVVSP-2*1.0mm2","m","2021-09-25",4.82,4.82]
["782","5511a76f-a119-4b69-81ae-d3f5bea4f319","/安装工程/(三)电气材料类",null,"成套吊链式荧光灯","单管","套","2021-09-25",84.9,85.4]
["783","7fdc829d-5d28-47f8-8016-e61bea90ddf1","/安装工程/(三)电气材料类",null,"成套吊链式荧光灯","双管","套","2021-09-25",109.77,110.27]
["784","4d1abdc9-c75f-47a2-9753-c3c3c26e4644","/安装工程/(三)电气材料类",null,"成套吊链式荧光灯","三管","套","2021-09-25",166.78,167.28]
["785","e7d4995b-a169-43bc-9bae-59f584f5912d","/安装工程/(三)电气材料类",null,"成套吸顶式荧光灯","单管","套","2021-09-25",85.12,85.62]
["786","56327c69-7ec5-44eb-8769-f5f5a2dc4fbe","/安装工程/(三)电气材料类",null,"成套吸顶式荧光灯","双管","套","2021-09-25",110.26,110.76]
["787","e2a65f26-2284-4044-be05-aa6c24cbe64f","/安装工程/(三)电气材料类",null,"成套吸顶式荧光灯","三管","套","2021-09-25",164.3,164.8]
["788","6043fb21-7e36-486c-999c-d9a1e42c795a","/安装工程/(三)电气材料类",null,"LED安全出口灯","1×2~6W","套","2021-09-25",60.4,60.9]
["789","376579c7-dc7e-4adb-8df0-0892125a896d","/安装工程/(三)电气材料类",null,"LED疏散出口灯","1×2~6W","套","2021-09-25",59.99,60.49]
["790","72b325ca-f79c-452b-86e8-769e8b7d576a","/安装工程/(三)电气材料类",null,"LED双头应急灯","2×2~6W","套","2021-09-25",49.8,50.3]
["791","a11ce4aa-9256-4681-abcb-290108615247","/安装工程/(三)电气材料类",null,"镀锌桥架","100*50","米","2021-09-25",44.94,45.44]
["792","18c8f5f3-2050-424c-a4d9-f0a5cf5d629d","/安装工程/(三)电气材料类",null,"镀锌桥架","150*50","米","2021-09-25",58.28,58.78]
["793","cf242ff8-3be6-4552-9df0-5993013ca620","/安装工程/(三)电气材料类",null,"镀锌桥架","200*100","米","2021-09-25",85.65,86.15]
["794","72d9d5ec-404d-420e-bfae-d38c666d567d","/安装工程/(三)电气材料类",null,"镀锌桥架","300*100","米","2021-09-25",118.25,118.75]
["795","859af93b-46a1-4b2d-9fe3-2494de057fab","/安装工程/(三)电气材料类",null,"镀锌桥架","300*150","米","2021-09-25",152.42,152.92]
["796","e1a4d8ca-1c6b-43be-974c-f6e205d3856e","/安装工程/(三)电气材料类",null,"镀锌桥架","400*100","米","2021-09-25",174.24,174.74]
["797","25633dc4-c0b6-4f58-b6ac-270e530fe47c","/安装工程/(三)电气材料类",null,"镀锌桥架","400*150","米","2021-09-25",176.58,177.08]
["798","2d6cf164-5e45-414d-a7f0-ef13d11c4773","/安装工程/(三)电气材料类",null,"镀锌桥架","400*200","米","2021-09-25",193.89,194.39]
["799","4a29fa87-23e6-4f4e-9820-3da3e65a0f15","/安装工程/(三)电气材料类",null,"镀锌桥架","500*100","米","2021-09-25",192.45,192.95]
["800","bec3ee42-d646-4ba5-8d5c-30e81d224293","/安装工程/(三)电气材料类",null,"镀锌桥架","500*150","米","2021-09-25",203.01,203.51]
["801","617029df-7d69-462f-ac5b-9afac313c70e","/安装工程/(三)电气材料类",null,"镀锌桥架","500*200","米","2021-09-25",216.79,217.29]
["802","e9124c9a-5ecc-4288-93af-9454441620ab","/安装工程/(三)电气材料类",null,"镀锌桥架","600*150","米","2021-09-25",229.82,230.32]
["803","2b6ae82a-05d0-442a-848e-cafc17a578fa","/安装工程/(三)电气材料类",null,"镀锌桥架","600*200","米","2021-09-25",270.02,270.52]
["804","a633f5ae-aca8-4e8b-ae74-d828ba08050a","/安装工程/(三)电气材料类",null,"镀锌桥架","800*150","米","2021-09-25",290.35,290.85]
["805","256cc218-281f-4bfb-a800-87616edba097","/安装工程/(三)电气材料类",null,"镀锌桥架","800*200","米","2021-09-25",328.89,329.39]
["806","8a827191-a4b3-4e84-b799-218a22751a70","/安装工程/(三)电气材料类",null,"镀锌桥架","1000*200","米","2021-09-25",438.71,439.21]
["807","671fedb8-0ef6-43b6-8e3d-cbcc33225d11","/安装工程/(三)电气材料类",null,"喷塑桥架","100*50","米","2021-09-25",39.61,38.81]
["808","cb441ef0-cf3e-43cd-8376-b7d35c240aeb","/安装工程/(三)电气材料类",null,"喷塑桥架","150*50","米","2021-09-25",55.3,50.66]
["809","33170c7c-6107-4009-9c59-0a7284a3e181","/安装工程/(三)电气材料类",null,"喷塑桥架","200*100","米","2021-09-25",89.89,74.34]
["810","e731d868-b713-4b57-9080-478827ea7854","/安装工程/(三)电气材料类",null,"喷塑桥架","300*100","米","2021-09-25",107.9,101.87]
["811","bfbd79d0-7ee3-4f95-a465-7e8efb8abe97","/安装工程/(三)电气材料类",null,"喷塑桥架","300*150","米","2021-09-25",105.52,114.11]
["812","8977ff90-5c33-43ae-9f08-798b211156b6","/安装工程/(三)电气材料类",null,"喷塑桥架","400*100","米","2021-09-25",163.18,140.2]
["813","26604ef0-2c44-4802-8422-ce57456f8867","/安装工程/(三)电气材料类",null,"喷塑桥架","400*150","米","2021-09-25",172.78,148.81]
["814","8310f3ae-3191-4595-b204-0b731d8b10fc","/安装工程/(三)电气材料类",null,"喷塑桥架","400*200","米","2021-09-25",180.08,175.27]
["815","64bc9bcb-992d-401c-ada5-6e9fb31a2efa","/安装工程/(三)电气材料类",null,"喷塑桥架","500*100","米","2021-09-25",202.9,175.42]
["816","c4e6b127-f862-48f7-87af-e00014cadc90","/安装工程/(三)电气材料类",null,"喷塑桥架","500*150","米","2021-09-25",214.94,184.78]
["817","ba2b3789-8309-48b3-92f0-8e8bbba3fe12","/安装工程/(三)电气材料类",null,"喷塑桥架","500*200","米","2021-09-25",226.9,196.35]
["818","637acceb-0619-49cc-9734-87c66954a87c","/安装工程/(三)电气材料类",null,"喷塑桥架","600*150","米","2021-09-25",248.54,206.04]
["819","f6e86d4f-91fc-42ef-aea7-565d01d1387d","/安装工程/(三)电气材料类",null,"喷塑桥架","600*200","米","2021-09-25",271.47,225.33]
["820","4de8fad8-4118-4543-a3dd-2892a70755e9","/安装工程/(三)电气材料类",null,"喷塑桥架","800*150","米","2021-09-25",325.56,267.87]
["821","822bc16b-6858-468c-aa9b-a24f6e705f64","/安装工程/(三)电气材料类",null,"喷塑桥架","800*200","米","2021-09-25",377.25,281.37]
["822","84a0dcc7-88b2-43d6-a6bc-749b885d2984","/安装工程/(三)电气材料类",null,"喷塑桥架","1000*200","米","2021-09-25",432.51,394.96]
["823","6ad1bc64-0e96-46e0-b4a3-a7788837164f","/安装工程/(三)电气材料类",null,"防火桥架","100*50","米","2021-09-25",60.37,60.97]
["824","735ea232-d5c1-4b11-aefa-8150262cc967","/安装工程/(三)电气材料类",null,"防火桥架","150*50","米","2021-09-25",75.28,75.88]
["825","00884770-fcc8-46d3-8cab-e8bb819637ea","/安装工程/(三)电气材料类",null,"防火桥架","200*100","米","2021-09-25",82.48,83.08]
["826","d792e2e6-5548-44f3-994e-5d53b6620130","/安装工程/(三)电气材料类",null,"防火桥架","300*100","米","2021-09-25",90.89,91.49]
["827","801c11a4-3514-436c-9244-1c253f42d8f3","/安装工程/(三)电气材料类",null,"防火桥架","300*150","米","2021-09-25",100.48,101.08]
["828","eeac8edf-bbfb-4f7d-afd7-18f1b9fc5c92","/安装工程/(三)电气材料类",null,"防火桥架","400*100","米","2021-09-25",119.69,120.29]
["829","1e9ed46a-8977-45bf-acff-9aabb076dc1f","/安装工程/(三)电气材料类",null,"防火桥架","400*150","米","2021-09-25",159.46,160.06]
["830","a3d718d1-c5eb-4dfd-ba1d-4d1962948bb5","/安装工程/(三)电气材料类",null,"防火桥架","400*200","米","2021-09-25",196.71,197.31]
["831","d5c175fe-2b9e-44a7-bc16-8e0342325cab","/安装工程/(三)电气材料类",null,"防火桥架","500*100","米","2021-09-25",157.04,157.64]
["832","09c0ee7d-277c-43f6-90f4-2650cddb7abd","/安装工程/(三)电气材料类",null,"防火桥架","500*150","米","2021-09-25",190.64,191.24]
["833","247d8bba-1ffa-48c6-b421-cea50b44d7df","/安装工程/(三)电气材料类",null,"防火桥架","500*200","米","2021-09-25",205.06,205.66]
["834","c81c357c-9b52-4320-8db8-863814a4beee","/安装工程/(三)电气材料类",null,"防火桥架","600*150","米","2021-09-25",200.34,200.94]
["835","39f7df55-4d7f-4cf2-9222-6a43fb03b1c6","/安装工程/(三)电气材料类",null,"防火桥架","600*200","米","2021-09-25",209.92,210.52]
["836","6c38c7ef-b6f7-4abc-ae81-79f7686436f3","/安装工程/(三)电气材料类",null,"防火桥架","800*150","米","2021-09-25",220.77,221.37]
["837","462ac948-8f7a-4f62-9c2d-141fc7e757ea","/安装工程/(三)电气材料类",null,"防火桥架","800*200","米","2021-09-25",290.31,290.91]
["838","b4096bd4-82f4-4020-a590-780ae7e155e7","/安装工程/(三)电气材料类",null,"防火桥架","1000*200","米","2021-09-25",403.31,403.91]
["839","c76e795e-e447-4ac2-9097-4cc2f6f66db0","/安装工程/(三)电气材料类",null,"密集型五芯铜母线槽","400A","米","2021-09-25",802.99,803.44]
["840","bfe9deb2-5d04-4f8c-b78c-5e16083a15f7","/安装工程/(三)电气材料类",null,"密集型五芯铜母线槽","630A","米","2021-09-25",1090.51,1090.96]
["841","b53fa6c1-5e23-4740-8486-d59eedd9aad4","/安装工程/(三)电气材料类",null,"密集型五芯铜母线槽","800A","米","2021-09-25",1407.48,1407.93]
["842","a63ae106-fd98-4911-8291-f3302385054b","/安装工程/(三)电气材料类",null,"密集型五芯铜母线槽","1000A","米","2021-09-25",1815.89,1816.34]
["843","afc6b68b-8b82-4bee-8749-ca746a1d1de8","/安装工程/(三)电气材料类",null,"密集型五芯铜母线槽","1250A","米","2021-09-25",2169.52,2169.97]
["844","85883388-979e-4b70-aa53-69234277b76a","/安装工程/(三)电气材料类",null,"密集型五芯铜母线槽","1600A","米","2021-09-25",2610.33,2610.78]
["845","4fe92eda-703d-412f-a17a-62a1a52a639f","/安装工程/(三)电气材料类",null,"密集型五芯铜母线槽","2000A","米","2021-09-25",3217.05,3217.5]
["846","cf713486-0ee3-4170-82b5-f60695073366","/安装工程/(三)电气材料类",null,"密集型五芯铜母线槽","2500A","米","2021-09-25",4124.48,4124.93]
["847","ee049194-5b52-412a-b9b1-9478c5bd1804","/安装工程/(三)电气材料类",null,"密集型五芯铜母线槽","3150A","米","2021-09-25",5210.57,5211.02]
["848","fac904a1-1fdc-49ee-83b3-af0aed797456","/安装工程/(四)通风消防类",null,"玻璃钢风管 δ=4mm",null,"㎡","2021-09-25",63,63]
["849","3784cf4f-dcb2-48f9-8bed-4e41adbccaca","/安装工程/(四)通风消防类",null,"玻璃钢风管 δ=5mm",null,"㎡","2021-09-25",78,78]
["850","6fed179d-d732-401f-913a-1ecbccd9cdb3","/安装工程/(四)通风消防类",null,"玻璃钢风管 δ=6mm",null,"㎡","2021-09-25",93,93]
["851","32f0d1f2-b2d9-4cc7-a0b8-75bc2dc0ad6c","/安装工程/(四)通风消防类",null,"玻璃钢风管 δ=7mm",null,"㎡","2021-09-25",106,106]
["852","d9b1dded-4119-4cc3-8f38-225d3878c7d9","/安装工程/(四)通风消防类",null,"玻璃钢风管 δ=8mm",null,"㎡","2021-09-25",116,116]
["853","36c4cc22-1082-448b-8520-44bc1d9551f2","/安装工程/(四)通风消防类",null,"玻璃钢风管 δ=10mm",null,"㎡","2021-09-25",135,135]
["854","9ef79ea3-62f6-4805-b3a0-8101ae3f86bf","/安装工程/(四)通风消防类",null,"玻璃钢风管 δ=12mm",null,"㎡","2021-09-25",166,166]
["855","c73c74b7-9f23-4e2f-aeed-ec30dac311e1","/安装工程/(四)通风消防类",null,"消防水泵接合器","地下式100","组","2021-09-25",755,755]
["856","01b33cdf-9b5a-4c6b-81a3-4d7518400539","/安装工程/(四)通风消防类",null,"消防水泵接合器","地下式150","组","2021-09-25",1155,1155]
["857","868f93d8-be61-461d-9131-ec0e283ea3b5","/安装工程/(四)通风消防类",null,"消防水泵接合器","地上式100","组","2021-09-25",1005,1005]
["858","e9212ebd-fc82-40f7-bdc1-a7624856b066","/安装工程/(四)通风消防类",null,"消防水泵接合器","地上式150","组","2021-09-25",1808,1808]
["859","6af14e24-2144-403b-8bb6-cd2263bccd05","/安装工程/(四)通风消防类",null,"消防水泵接合器","墙壁式100","组","2021-09-25",1354,1354]
["860","e5724b90-eb35-4ee0-94f1-4c4c61f3e8bb","/安装工程/(四)通风消防类",null,"消防水泵接合器","墙壁式150","组","2021-09-25",2244,2244]
["861","841ce4ca-b265-4b28-8595-5071a965a77f","/安装工程/(四)通风消防类",null,"室外消火栓","DN100","套","2021-09-25",736,736]
["862","86d11152-2373-4ed1-8751-390c9cd64daa","/安装工程/(四)通风消防类",null,"室外消火栓","DN150","套","2021-09-25",1261,1261]
["863","692f9c9c-b199-4c30-b331-28c3c3e9175a","/安装工程/(四)通风消防类",null,"室内消防箱（单栓）","墙壁式","套","2021-09-25",901,901]
["864","abb44b0e-06e1-4b83-a49a-3292c0da4efb","/安装工程/(四)通风消防类",null,"室内消防箱（双栓）","墙壁式","套","2021-09-25",1401,1401]
["865","271acfb2-0575-4de4-8d6e-af85513f073f","/安装工程/(四)通风消防类",null,"室内消防箱（不带灭火器）","落地式","套","2021-09-25",781,781]
["866","d056fb18-64cd-47c7-a573-0671652510b1","/安装工程/(四)通风消防类",null,"室内消防箱（带三个灭火器）","落地式","套","2021-09-25",943,943]
["867","fc58926a-4c88-4a22-913e-26d49d20839f","/安装工程/(四)通风消防类",null,"灭火器箱（带2具灭火器）",null,"只","2021-09-25",261,261]
["868","9266ce5a-32b4-466b-86be-7c867433088d","/安装工程/(四)通风消防类",null,"灭火器箱（带3具灭火器）","600*500*240","只","2021-09-25",371,371]
["869","20136bb2-4b4d-4534-90e8-1a0c1b4e9cc1","/安装工程/(四)通风消防类",null,"气体灭火装置（柜式单瓶组）","240L","套","2021-09-25",10522,10522]
["870","635f3882-5959-43e5-adfd-4d2b1f79860e","/安装工程/(四)通风消防类",null,"气体灭火装置（柜式单瓶组）","180L","套","2021-09-25",8902,8902]
["871","5a98c651-a91a-4058-927f-252ae38ec82a","/安装工程/(四)通风消防类",null,"气体灭火装置（柜式单瓶组）","150L","套","2021-09-25",7599,7599]
["872","4c45abb3-2654-4d87-b343-5c970be3fd5f","/安装工程/(四)通风消防类",null,"气体灭火装置（柜式单瓶组）","120L","套","2021-09-25",6565,6565]
["873","eeb32656-6daa-4192-873d-278d4767bd85","/安装工程/(四)通风消防类",null,"气体灭火装置（柜式单瓶组）","100L","套","2021-09-25",6461,6461]
["874","bb0274a5-1d89-4076-961d-3b93634c3b28","/安装工程/(四)通风消防类",null,"气体灭火装置（柜式单瓶组）","70L","套","2021-09-25",4824,4824]
["875","9290bb2f-d484-484d-9ced-5ed8826ac141","/安装工程/(四)通风消防类",null,"气体灭火装置（柜式单瓶组）","60L","套","2021-09-25",3010,3010]
["876","e23f2180-5eff-4569-83a5-3bed9a46e852","/安装工程/(四)通风消防类",null,"七氟丙烷灭火剂","HFC-227ea","kg","2021-09-25",92,92]
["877","2d686f76-ee3e-44f6-b46b-9d71b328a52b","/安装工程/(五)其它",null,"304不锈钢水管","DN20×0.8","m","2021-09-25",11.42,11.42]
["878","74631858-e0bf-46aa-b0e4-207145bc672a","/安装工程/(五)其它",null,"304不锈钢水管","DN25×0.8","m","2021-09-25",14.2,14.2]
["879","b7359b8e-ee09-45ef-8365-b7e36bf5e9d8","/安装工程/(五)其它",null,"304不锈钢水管","DN32×1.0","m","2021-09-25",21.74,21.74]
["880","3f22d87e-b778-4511-86ee-31f08ee2c054","/安装工程/(五)其它",null,"304不锈钢水管","DN40×1.0","m","2021-09-25",31.97,31.97]
["881","84257ae7-f3c5-42be-b0a9-3656aee721a7","/安装工程/(五)其它",null,"304不锈钢水管","DN50×1.0","m","2021-09-25",33.41,33.41]
["882","e7b4f2ee-d2d9-43bf-9c7c-feaa70c286f6","/安装工程/(五)其它",null,"304不锈钢水管","DN65×1.2","m","2021-09-25",51.03,51.03]
["883","c7ae9ac0-89c3-4db1-806b-60b289c94f7c","/安装工程/(五)其它",null,"铜管","DE6.4~DE19.1","t","2021-09-25",68300,69544]
["884","652dd354-4ac9-43f9-b048-84a9eb491fdf","/安装工程/(五)其它",null,"铜管","DE22.2~DE35","t","2021-09-25",68300,69544]
["885","192164f7-abf8-4881-9594-37b5a9a68da5","/安装工程/(五)其它",null,"铜管","DE38.1~DE54.1","t","2021-09-25",68300,69544]
["886","d9b73ac1-7b3b-4823-a05d-2c1f0f0a0623","/安装工程/(五)其它",null,"UPVC螺旋消音排水管","DN50","m","2021-09-25",7,7]
["887","77b4a7d2-9144-4215-825d-9933903c0b7c","/安装工程/(五)其它",null,"UPVC螺旋消音排水管","DN75","m","2021-09-25",14,14]
["888","c8359976-6b12-42fb-b9ea-6729b93f3022","/安装工程/(五)其它",null,"UPVC螺旋消音排水管","DN100","m","2021-09-25",24,24]
["889","5a501bfc-f0b4-4706-928d-700947bc8a5a","/安装工程/(五)其它",null,"UPVC螺旋消音排水管","DN150","m","2021-09-25",42,42]
["890","df5aab39-fd34-40de-9049-c97c60a0454e","/安装工程/(五)其它",null,"UPVC螺旋消音排水管","DN200","m","2021-09-25",63,63]
["891","01ca4cea-cca5-455a-8f6b-e96d74ac0871","/安装工程/(五)其它",null,"PVC-U螺旋消音排水管","dn110","m","2021-09-25",35,35]
["892","94ccdf10-4843-4360-b209-7ee822620701","/安装工程/(五)其它",null,"PVC-U螺旋消音排水管","dn160","m","2021-09-25",49,49]
["893","d4cc7291-b5d5-43fa-8172-973c7afb7144","/安装工程/(五)其它",null,"橡塑保温板（壳）",null,"m3","2021-09-25",1130,1130]
["894","872571a0-da34-4596-a801-ba6741bbae39","/安装工程/(五)其它",null,"离心玻璃棉（带铝箔）","48K","m3","2021-09-25",731,731]
["895","a4c84727-78a2-44a9-8784-f04237eab491","/安装工程/(五)其它",null,"（热）镀锌费",null,"t","2021-09-25",1620,1772]