{"text_format":"3","workbook":"xls","n_sheets":1,"sheets":["采价单"],"not_rendered":{"external_links":1,"defined_names":1},"read":"whole","date_system":"1900","formulas":"cached_only"}

{"sheet":"采价单","index":0,"n_rows":896,"n_cols":10,"rows_kept":896,"flags":["formulas_cached_only"]}
["序号","采价单材料ID","类别","编码","名称","规格","单位","采集时间","上期采集价","本期采集价"]
["1","b3bcafad-8775-46dd-8284-230fd8c59958","/安装工程/(一)金属及金属制品类",null,"焊接钢管","DN15~DN32","t","2021-10-25",5970,5850]
["2","3bcc9f7c-8c3b-4119-8e89-c75f15c24f7c","/安装工程/(一)金属及金属制品类",null,"焊接钢管","DN40~DN80","t","2021-10-25",6150,6040]
["3","5945f30c-cd0b-4066-b7b8-9155e7d90e7d","/安装工程/(一)金属及金属制品类",null,"焊接钢管","DN100~DN200","t","2021-10-25",6150,6080]
["4","0d531a4f-86bf-487a-8e3a-b953769a5337","/安装工程/(一)金属及金属制品类",null,"无缝钢管","D22~D32","t","2021-10-25",6405,6250]
["5","3f1f04cb-bf96-45a4-b69e-c27f89134530","/安装工程/(一)金属及金属制品类",null,"无缝钢管","D42.5~D89","t","2021-10-25",6410,6320]
["6","319771b2-6bd2-4a5b-8d65-2209f3e8796b","/安装工程/(一)金属及金属制品类",null,"无缝钢管","D102~D159","t","2021-10-25",6285,6190]
["7","883826f2-9896-40a7-850e-7d60cf250ccb","/安装工程/(一)金属及金属制品类",null,"无缝钢管","D219~D325","t","2021-10-25",6164,5877]
["8","9acd32fc-51e7-4706-a2c8-c20451f5d698","/安装工程/(一)金属及金属制品类",null,"热镀锌钢管","DN15~DN32","t","2021-10-25",7155,7060]
["9","4d2e55f6-5286-4c3f-b51b-b649d8a59139","/安装工程/(一)金属及金属制品类",null,"热镀锌钢管","DN40~DN80","t","2021-10-25",6800,6466]
["10","b8a7c8e3-9a6f-4bf2-b116-39060dee1dc7","/安装工程/(一)金属及金属制品类",null,"热镀锌钢管","DN100~DN200","t","2021-10-25",6420,6138]
["11","ed28cfa8-8bbf-498f-b57c-f10011101fd6","/安装工程/(一)金属及金属制品类",null,"电缆保护管","FBB-150*5","m","2021-10-25",32,32]
["12","490fb1b0-6f25-46a1-b9f5-0787719c71df","/安装工程/(一)金属及金属制品类",null,"电缆保护管","FBB-150*8","m","2021-10-25",49,49]
["13","95bd4323-6c46-4d5f-85fd-1ac3c4799a48","/安装工程/(一)金属及金属制品类",null,"安全阀","A27W-10T(A27W-10K) 15","个","2021-10-25",52,52]
["14","5fee1e38-d82d-41e1-b131-7785bb7a863b","/安装工程/(一)金属及金属制品类",null,"安全阀","A27W-10T(A27W-10K) 20","个","2021-10-25",72,72]
["15","c68cae5f-9185-4f78-ae87-5f5379ea3d85","/安装工程/(一)金属及金属制品类",null,"安全阀","A27W-10T(A27W-10K) 25","个","2021-10-25",84,84]
["16","903d880e-141e-4bcf-b90d-50b12801be0b","/安装工程/(一)金属及金属制品类",null,"安全阀","A27W-10T(A27W-10K) 32","个","2021-10-25",121,121]
["17","d5e7b6b7-310a-40de-a463-44a66d6fa423","/安装工程/(一)金属及金属制品类",null,"安全阀","A27W-10T(A27W-10K) 40","个","2021-10-25",167,167]
["18","529a078a-21e5-4107-bbfb-d67337a0a8a4","/安装工程/(一)金属及金属制品类",null,"安全阀","A27W-10T(A27W-10K) 50","个","2021-10-25",210,210]
["19","7894e592-1aac-4586-82ba-9806088f0aa0","/安装工程/(一)金属及金属制品类",null,"安全阀","A27W-10T(A27W-10K) 65","个","2021-10-25",371,371]
["20","ae19dff3-db22-49a2-b04e-96584d77e053","/安装工程/(一)金属及金属制品类",null,"安全阀","A27W-10T(A27W-10K) 80","个","2021-10-25",524,524]
["21","776eb92f-90e7-4dea-83df-47237d338fe1","/安装工程/(一)金属及金属制品类",null,"截止阀","J41H-16 DN25","个","2021-10-25",158,158]
["22","9bbe8513-d842-4bae-9dbe-f6537127d112","/安装工程/(一)金属及金属制品类",null,"截止阀","J41H-16 DN32","个","2021-10-25",193,193]
["23","d315fa04-8244-4a2e-9cc9-a1f74d751f4e","/安装工程/(一)金属及金属制品类",null,"截止阀","J41H-16 DN40","个","2021-10-25",355,355]
["24","c38919bc-f93d-47e5-a213-a1a09ca14808","/安装工程/(一)金属及金属制品类",null,"截止阀","J41H-16 DN50","个","2021-10-25",308,308]
["25","462fc687-56e6-4301-8be9-fe2dd8207a78","/安装工程/(一)金属及金属制品类",null,"截止阀","J41H-16 DN65","个","2021-10-25",428,428]
["26","83ec768b-6a63-4189-93cb-fdd37b18fab3","/安装工程/(一)金属及金属制品类",null,"截止阀","J41H-16 DN80","个","2021-10-25",543,543]
["27","61ecec45-7e24-4c75-a750-408ae30badee","/安装工程/(一)金属及金属制品类",null,"截止阀","J41H-16 DN100","个","2021-10-25",694,694]
["28","9bf0f004-8227-4d70-ab74-a8c593450b0d","/安装工程/(一)金属及金属制品类",null,"截止阀","J41H-16 DN150","个","2021-10-25",1437,1437]
["29","abfbd732-13f6-44e1-abcc-537b97798dfb","/安装工程/(一)金属及金属制品类",null,"螺纹截止阀","J11T-16 DN15","个","2021-10-25",27,27]
["30","2a657b77-1e84-49f4-9c9b-f9d57a958d40","/安装工程/(一)金属及金属制品类",null,"螺纹截止阀","J11T-16 DN20","个","2021-10-25",32,32]
["31","1ca55541-c50d-4ace-b148-f8d869d0e341","/安装工程/(一)金属及金属制品类",null,"螺纹截止阀","J11T-16 DN25","个","2021-10-25",42,42]
["32","02ec342d-648d-4739-933f-a3d080a315ad","/安装工程/(一)金属及金属制品类",null,"螺纹截止阀","J11T-16 DN32","个","2021-10-25",53,53]
["33","6c1e171c-1d00-4ab3-ba19-e4a4e5c1ab18","/安装工程/(一)金属及金属制品类",null,"螺纹截止阀","J11T-16 DN40","个","2021-10-25",71,71]
["34","c0be5260-6518-42e7-aa6b-a2f9fda37a9b","/安装工程/(一)金属及金属制品类",null,"螺纹截止阀","J11T-16 DN50","个","2021-10-25",105,105]
["35","c54761cf-abb7-4255-9e6c-5f55e3b7d623","/安装工程/(一)金属及金属制品类",null,"法兰截止阀","J41T-16 DN20","个","2021-10-25",57,57]
["36","a06d9a3e-a8d8-4088-a790-9e259750cd4c","/安装工程/(一)金属及金属制品类",null,"法兰截止阀","J41T-16 DN25","个","2021-10-25",73,73]
["37","8b5227a2-4942-46c5-aa58-c1463fd9e8f5","/安装工程/(一)金属及金属制品类",null,"法兰截止阀","J41T-16 DN32","个","2021-10-25",90,90]
["38","0ec8f5b8-d22c-4d7e-9a4f-7c490d7049dd","/安装工程/(一)金属及金属制品类",null,"法兰截止阀","J41T-16 DN40","个","2021-10-25",117,117]
["39","2ceee955-9b46-4d6b-971f-434c549e1b5d","/安装工程/(一)金属及金属制品类",null,"法兰截止阀","J41T-16 DN50","个","2021-10-25",152,152]
["40","b291bcf8-6d76-4053-8e68-f9de8ce5c40a","/安装工程/(一)金属及金属制品类",null,"法兰截止阀","J41T-16 DN65","个","2021-10-25",217,217]
["41","b4073253-9c5e-4c24-8bb5-90d37e8d4edc","/安装工程/(一)金属及金属制品类",null,"法兰截止阀","J41T-16 DN80","个","2021-10-25",372,372]
["42","4bb3169c-519b-4418-a82e-3321177882df","/安装工程/(一)金属及金属制品类",null,"法兰截止阀","J41T-16 DN100","个","2021-10-25",467,467]
["43","6d112c63-5e88-40ea-a294-e5da635e9735","/安装工程/(一)金属及金属制品类",null,"法兰截止阀","J41T-16 DN125","个","2021-10-25",693,693]
["44","2d465bc5-13b0-4d8e-abff-236761877f47","/安装工程/(一)金属及金属制品类",null,"法兰截止阀","J41T-16 DN150","个","2021-10-25",933,933]
["45","020e661c-22e8-4bb3-8293-ba47e2523970","/安装工程/(一)金属及金属制品类",null,"螺纹闸阀","Z15T-10K DN15","个","2021-10-25",33,33]
["46","a252c240-3a81-4ec6-9691-224fd75dfb8a","/安装工程/(一)金属及金属制品类",null,"螺纹闸阀","Z15T-10K DN20","个","2021-10-25",42,42]
["47","8388739b-8756-4a67-915f-e9e5c28ba7f2","/安装工程/(一)金属及金属制品类",null,"螺纹闸阀","Z15T-10K DN25","个","2021-10-25",60,60]
["48","c2abfe91-0249-4d0b-9ab1-c0a8a14cb530","/安装工程/(一)金属及金属制品类",null,"螺纹闸阀","Z15T-10K DN32","个","2021-10-25",92,92]
["49","22ded8e1-c63a-478b-ad4e-2c1e64131e24","/安装工程/(一)金属及金属制品类",null,"螺纹闸阀","Z15T-10K DN40","个","2021-10-25",108,108]
["50","673ed058-c20c-4208-be4d-c192acf6b560","/安装工程/(一)金属及金属制品类",null,"螺纹闸阀","Z15T-10K DN50","个","2021-10-25",161,161]
["51","cf3681fc-ae53-45ec-8b84-79390158300f","/安装工程/(一)金属及金属制品类",null,"螺纹闸阀","Z15T-10K DN80","个","2021-10-25",224,224]
["52","ad0a9b9b-f8b2-4b63-b0e1-828da978f83a","/安装工程/(一)金属及金属制品类",null,"螺纹闸阀","Z15T-10K DN100","个","2021-10-25",303,303]
["53","c45aa12a-fd3d-47e5-8c4c-f674e7357820","/安装工程/(一)金属及金属制品类",null,"螺纹闸板阀","Z15T-10K DN125","个","2021-10-25",444,444]
["54","6554cd3a-d21b-44af-9931-54c6d1659cd5","/安装工程/(一)金属及金属制品类",null,"螺纹闸板阀","Z15T-10K DN150","个","2021-10-25",695,695]
["55","c3a594c1-b0ca-411d-993b-57c2a2457543","/安装工程/(一)金属及金属制品类",null,"法兰闸阀","Z45T-10 DN50","个","2021-10-25",294,294]
["56","f8f69890-d355-4049-a7ff-fbb6f1a6f5b2","/安装工程/(一)金属及金属制品类",null,"法兰闸阀","Z45T-10 DN65","个","2021-10-25",345,345]
["57","7fe4cf1c-2b90-4165-bbe9-50010a1093f1","/安装工程/(一)金属及金属制品类",null,"法兰闸阀","Z45T-10 DN80","个","2021-10-25",349,349]
["58","2ccce192-b1ed-48ba-9004-f7fe540e4f1f","/安装工程/(一)金属及金属制品类",null,"法兰闸阀","Z45T-10 DN100","个","2021-10-25",436,436]
["59","470b77a6-7823-4328-90f6-36b38ee3e571","/安装工程/(一)金属及金属制品类",null,"法兰闸阀","Z45T-10 DN125","个","2021-10-25",586,586]
["60","fa27a7bc-cb13-4bc8-99bb-dc9dd385a8db","/安装工程/(一)金属及金属制品类",null,"法兰闸阀","Z45T-10 DN150","个","2021-10-25",767,767]
["61","0b5dc81c-ba7d-4aea-9f24-6401997caee3","/安装工程/(一)金属及金属制品类",null,"法兰闸阀","Z45T-10 DN200","个","2021-10-25",1126,1126]
["62","e6cbed3b-928b-430e-a27f-b88225726f99","/安装工程/(一)金属及金属制品类",null,"法兰闸阀","Z45T-10 DN250","个","2021-10-25",1634,1634]
["63","789cea9b-39b7-437e-856d-d170155d6fb5","/安装工程/(一)金属及金属制品类",null,"法兰闸阀","Z45T-10 DN300","个","2021-10-25",2436,2436]
["64","ca0b18a9-1bbf-4d6b-9e01-db51f8e5dce8","/安装工程/(一)金属及金属制品类",null,"法兰止回阀","H44T-10 DN50","个","2021-10-25",151,151]
["65","89b85301-3991-422a-a696-0d14d3d0f810","/安装工程/(一)金属及金属制品类",null,"法兰止回阀","H44T-10 DN80","个","2021-10-25",232,232]
["66","1e4c4496-7b48-4080-8b61-b563432dff34","/安装工程/(一)金属及金属制品类",null,"法兰止回阀","H44T-10 DN100","个","2021-10-25",299,299]
["67","2938e635-7419-455e-9e74-34371ae2bf4b","/安装工程/(一)金属及金属制品类",null,"法兰止回阀","H44T-10 DN150","个","2021-10-25",648,648]
["68","30d9d037-eea1-4a27-9cf6-6f5c2c438420","/安装工程/(一)金属及金属制品类",null,"法兰止回阀","H44T-10 DN200","个","2021-10-25",925,925]
["69","5ea185de-9a34-4473-a0bd-d936e0b8b1eb","/安装工程/(一)金属及金属制品类",null,"法兰止回阀","H44T-10 DN250","个","2021-10-25",1485,1485]
["70","f53ea71b-afc9-4182-8a77-2141c9cc0aec","/安装工程/(一)金属及金属制品类",null,"法兰止回阀","H44T-10 DN300","个","2021-10-25",2077,2077]
["71","9ecd3b5c-05ea-460d-83ab-86c5c7ffa52d","/安装工程/(一)金属及金属制品类",null,"旋启式回阀 H414H ─16","DN40","个","2021-10-25",205,205]
["72","8cadac7c-338b-4d13-8a09-b20c2c2ea4b5","/安装工程/(一)金属及金属制品类",null,"旋启式回阀 H414H ─16","DN50","个","2021-10-25",245,245]
["73","759eb0e8-f29a-40b8-b2f2-e9b8f14e5da6","/安装工程/(一)金属及金属制品类",null,"旋启式回阀 H414H ─16","DN65","个","2021-10-25",345,345]
["74","5470bda0-7508-4062-9dc0-750d7e2d2488","/安装工程/(一)金属及金属制品类",null,"旋启式回阀 H414H ─16","DN80","个","2021-10-25",426,426]
["75","001ad41a-06b0-4832-99fc-1c94763c1322","/安装工程/(一)金属及金属制品类",null,"旋启式回阀 H414H ─16","DN100","个","2021-10-25",536,536]
["76","280bb8c3-f97a-469c-a2ab-4df4c7e841f5","/安装工程/(一)金属及金属制品类",null,"旋启式回阀 H414H ─16","DN125","个","2021-10-25",742,742]
["77","cbdc5f66-9de4-43b5-b34f-9800d1162794","/安装工程/(一)金属及金属制品类",null,"旋启式回阀 H414H ─16","DN150","个","2021-10-25",1036,1036]
["78","a33496d2-1f82-4f4e-afa6-393b968d6ee1","/安装工程/(一)金属及金属制品类",null,"旋启式回阀 H414H ─16","DN200","个","2021-10-25",1708,1708]
["79","40dcd76b-e9fc-452d-868f-ea8b170536e4","/安装工程/(一)金属及金属制品类",null,"Y型过滤器（螺纹） 10KG","DN20","个","2021-10-25",45,45]
["80","a274bc37-9883-4d05-89da-8a68a5da0c76","/安装工程/(一)金属及金属制品类",null,"Y型过滤器（螺纹） 10KG","DN25","个","2021-10-25",60,60]
["81","8a972299-4450-4aec-88cf-b3203e84a331","/安装工程/(一)金属及金属制品类",null,"Y型过滤器（螺纹） 10KG","DN32","个","2021-10-25",90,90]
["82","897890a9-b6c9-41d0-92af-5c0ced7a5d85","/安装工程/(一)金属及金属制品类",null,"Y型过滤器（螺纹） 10KG","DN40","个","2021-10-25",155,155]
["83","931cd555-1f97-4532-91a4-115bbe8d2022","/安装工程/(一)金属及金属制品类",null,"Y型过滤器（螺纹） 10KG","DN50","个","2021-10-25",195,195]
["84","2ee0b1a6-b08c-4fcb-935d-56f369204ef6","/安装工程/(一)金属及金属制品类",null,"Y型过滤器（法兰） 16KG","DN20","个","2021-10-25",35,35]
["85","0a010c3e-506f-49c1-8e63-8448148d9855","/安装工程/(一)金属及金属制品类",null,"Y型过滤器（法兰） 16KG","DN25","个","2021-10-25",55,55]
["86","c2d15b50-b91d-424a-a46a-a3e1495d0aa2","/安装工程/(一)金属及金属制品类",null,"Y型过滤器（法兰） 16KG","DN32","个","2021-10-25",105,105]
["87","8c4e6a43-3314-4569-a83d-186695cbb99f","/安装工程/(一)金属及金属制品类",null,"Y型过滤器（法兰） 16KG","DN40","个","2021-10-25",165,165]
["88","9cdb8fe9-1b09-4ab4-a843-19d75a1e1953","/安装工程/(一)金属及金属制品类",null,"Y型过滤器（法兰） 16KG","DN50","个","2021-10-25",225,225]
["89","17345d93-b07e-4b8b-96e5-d6cd757582c3","/安装工程/(一)金属及金属制品类",null,"Y型过滤器（法兰） 16KG","DN70","个","2021-10-25",285,285]
["90","e882570f-35ba-4400-807d-a37b5839cf32","/安装工程/(一)金属及金属制品类",null,"Y型过滤器（法兰） 16KG","DN80","个","2021-10-25",367,367]
["91","664fb09c-d28e-4f70-bed2-5708f004836d","/安装工程/(一)金属及金属制品类",null,"Y型过滤器（法兰） 16KG","DN100","个","2021-10-25",443,443]
["92","e8635a10-f4f1-4f1d-a7b7-bf7ac28cdf28","/安装工程/(一)金属及金属制品类",null,"Y型过滤器（法兰） 16KG","DN150","个","2021-10-25",526,526]
["93","c9f386c2-6aa2-417a-b956-d211ffd88b22","/安装工程/(一)金属及金属制品类",null,"Y型过滤器（法兰） 16KG","DN200","个","2021-10-25",740,740]
["94","7c12db49-57d4-419d-a622-b80f755ed2ec","/安装工程/(一)金属及金属制品类",null,"Y型过滤器（法兰） 16KG","DN250","个","2021-10-25",1211,1211]
["95","4b980685-0b5a-4aa0-91af-34994690b15c","/安装工程/(一)金属及金属制品类",null,"Y型过滤器（法兰） 16KG","DN300","个","2021-10-25",1839,1839]
["96","439c9ec9-01a7-4199-99b6-786c3cc6473a","/安装工程/(一)金属及金属制品类",null,"法兰软接头 16KG","DN25","个","2021-10-25",86,54]
["97","d6fb0e54-695d-463d-983f-fcdee03cb7ab","/安装工程/(一)金属及金属制品类",null,"法兰软接头 16KG","DN32","个","2021-10-25",97,72]
["98","f4ea1c52-f67f-4f40-addd-dab6ba358f74","/安装工程/(一)金属及金属制品类",null,"法兰软接头 16KG","DN40","个","2021-10-25",161,95]
["99","c0788554-e6b9-4bfb-abbf-270ceb735d80","/安装工程/(一)金属及金属制品类",null,"法兰软接头 16KG","DN50","个","2021-10-25",206,132]
["100","9f82c712-5170-4ce7-a0ad-81e4c63cb6f2","/安装工程/(一)金属及金属制品类",null,"法兰软接头 16KG","DN65","个","2021-10-25",216,154]
["101","3231de3e-f363-409f-9e78-c9bc9510ce29","/安装工程/(一)金属及金属制品类",null,"法兰软接头 16KG","DN80","个","2021-10-25",285,220]
["102","6419fe6b-0983-416a-98ab-52facdf086de","/安装工程/(一)金属及金属制品类",null,"法兰软接头 16KG","DN100","个","2021-10-25",325,280]
["103","a23cf6e8-f390-4af4-9a29-ed1ba94e22b2","/安装工程/(一)金属及金属制品类",null,"法兰软接头 16KG","DN150","个","2021-10-25",465,375]
["104","566a46e4-a699-4ec6-b79b-e522a228d199","/安装工程/(一)金属及金属制品类",null,"法兰软接头 16KG","DN200","个","2021-10-25",785,525]
["105","f7d452de-8ffe-4887-9201-a73090f9d6a8","/安装工程/(一)金属及金属制品类",null,"法兰软接头 16KG","DN250","个","2021-10-25",943,670]
["106","dc0ab7d2-b8d4-47fa-9d1a-c3aa8cdc136c","/安装工程/(一)金属及金属制品类",null,"法兰软接头 16KG","DN300","个","2021-10-25",1203,844]
["107","0bf98910-1ecf-4a86-b6d0-4af2cd5bd772","/安装工程/(一)金属及金属制品类",null,"对夹式蝶阀 16KG","DN50","个","2021-10-25",255,255]
["108","d18a59d3-c5c5-449b-8c5c-e4bb03dd5777","/安装工程/(一)金属及金属制品类",null,"对夹式蝶阀 16KG","DN65","个","2021-10-25",305,305]
["109","6c8137da-122e-4a6a-8b1d-c24d529122be","/安装工程/(一)金属及金属制品类",null,"对夹式蝶阀 16KG","DN80","个","2021-10-25",387,387]
["110","2e7906f8-4a57-403b-8473-753754c9cc9c","/安装工程/(一)金属及金属制品类",null,"对夹式蝶阀 16KG","DN100","个","2021-10-25",482,482]
["111","d0edda20-326d-4e55-bd68-edeca9311dc9","/安装工程/(一)金属及金属制品类",null,"对夹式蝶阀 16KG","DN125","个","2021-10-25",623,623]
["112","841fd398-a759-4070-96b3-1aa2d2e46a9d","/安装工程/(一)金属及金属制品类",null,"对夹式蝶阀 16KG","DN150","个","2021-10-25",746,746]
["113","3eeeb4a7-f58a-4719-8df6-1bf22f8746f1","/安装工程/(一)金属及金属制品类",null,"对夹式蝶阀 16KG","DN200","个","2021-10-25",1046,1046]
["114","0c3f57eb-4151-434c-8061-6a5bc9c51706","/安装工程/(一)金属及金属制品类",null,"信号蝶阀 XDF-16","DN50","个","2021-10-25",315,315]
["115","9f2edaff-5857-458d-ae5d-a694548b81aa","/安装工程/(一)金属及金属制品类",null,"信号蝶阀 XDF-16","DN65","个","2021-10-25",323,323]
["116","de50e902-f40e-4aa4-be50-b7a00b10e572","/安装工程/(一)金属及金属制品类",null,"信号蝶阀 XDF-16","DN80","个","2021-10-25",364,364]
["117","feb92d2e-3af6-4e24-bf1f-bec9b986c166","/安装工程/(一)金属及金属制品类",null,"信号蝶阀 XDF-16","DN100","个","2021-10-25",428,428]
["118","f0de5dc6-0e4a-4dc7-8c12-0f4a3eefee68","/安装工程/(一)金属及金属制品类",null,"信号蝶阀 XDF-16","DN125","个","2021-10-25",525,525]
["119","82d2dff2-38e2-4759-a2b3-ce20d6b97623","/安装工程/(一)金属及金属制品类",null,"信号蝶阀 XDF-16","DN150","个","2021-10-25",576,576]
["120","51673c0c-5e55-44c7-a00d-5a9898a41707","/安装工程/(一)金属及金属制品类",null,"螺纹水表","DN15","个","2021-10-25",61,61]
["121","23e4a5c8-b454-413d-87e2-f585631dd6ba","/安装工程/(一)金属及金属制品类",null,"螺纹水表","DN20","个","2021-10-25",83,83]
["122","631319a6-95a7-4021-85b4-01aa189607e3","/安装工程/(一)金属及金属制品类",null,"螺纹水表","DN25","个","2021-10-25",103,103]
["123","231b525d-2745-4f40-819f-f363d318fb41","/安装工程/(一)金属及金属制品类",null,"螺纹水表","DN32","个","2021-10-25",153,153]
["124","32be2bee-7787-4260-b354-8a7842664c12","/安装工程/(一)金属及金属制品类",null,"螺纹水表","DN40","个","2021-10-25",183,183]
["125","d012363c-7a6f-4d0f-ad43-6b95240ffb99","/安装工程/(一)金属及金属制品类",null,"螺纹水表","DN50","个","2021-10-25",243,243]
["126","b9e83776-cefa-480a-945b-0e5b8c9e5152","/安装工程/(一)金属及金属制品类",null,"法兰水表","DN80","个","2021-10-25",313,313]
["127","c0f00b0b-552f-41fc-b047-1b3985677b5f","/安装工程/(一)金属及金属制品类",null,"法兰水表","DN100","个","2021-10-25",351,351]
["128","ab3fa67a-30f9-422d-ab8d-e5b80d68efd2","/安装工程/(一)金属及金属制品类",null,"法兰水表","DN150","个","2021-10-25",429,429]
["129","597f7eda-b771-4022-a557-aacf1752e52e","/安装工程/(一)金属及金属制品类",null,"法兰水表","DN200","个","2021-10-25",590,590]
["130","d5ee65d8-3308-4320-83e1-c925888c74d4","/安装工程/(一)金属及金属制品类",null,"虹吸排水管","HDPE50","m","2021-10-25",20,20]
["131","b9057f50-9ffb-4d60-9c65-9c2266e4275e","/安装工程/(一)金属及金属制品类",null,"虹吸排水管","HDPE75","m","2021-10-25",25,25]
["132","df984282-d089-4e07-aa29-6505ed1a0163","/安装工程/(一)金属及金属制品类",null,"虹吸排水管","HDPE90","m","2021-10-25",34,34]
["133","74bec3df-a1ec-41ba-be30-4bf5ea2c86a5","/安装工程/(一)金属及金属制品类",null,"虹吸排水管","HDPE110","m","2021-10-25",49,49]
["134","8ebe83e6-37c9-47f9-ac8d-bb40ef6afb85","/安装工程/(一)金属及金属制品类",null,"虹吸排水管","HDPE125","m","2021-10-25",62,62]
["135","163e06e9-a4ac-46ac-9a38-9cbc0ed61847","/安装工程/(一)金属及金属制品类",null,"虹吸排水管","HDPE160","m","2021-10-25",97,97]
["136","d74c26de-3500-4018-9c1f-4f6a11ab0824","/安装工程/(一)金属及金属制品类",null,"虹吸排水管","HDPE200","m","2021-10-25",152,152]
["137","859b29c2-58df-4da5-a550-fea59eb962d2","/安装工程/(一)金属及金属制品类",null,"虹吸排水管","HDPE250","m","2021-10-25",232,232]
["138","c6d6d8b4-ee34-4de3-81ca-eb65673d7fef","/安装工程/(一)金属及金属制品类",null,"雨水斗","TY75(铸铝的)","个","2021-10-25",800,800]
["139","aa221f18-a788-41e9-aab3-fbcd67898ecb","/安装工程/(一)金属及金属制品类",null,"雨水斗","TY90(铸铝的)","个","2021-10-25",810,810]
["140","5ffaaa0b-97b4-4f41-a9b7-393c2f102804","/安装工程/(一)金属及金属制品类",null,"雨水斗","TY110(铸铝的)","个","2021-10-25",1200,1200]
["141","999073fc-8380-4db1-8d74-3eb23f917a68","/安装工程/(一)金属及金属制品类",null,"钢板平焊法兰","1.6MPa DN20","片","2021-10-25",14,14]
["142","e0b46a98-c554-44a1-bfb0-6f50f5a6f03d","/安装工程/(一)金属及金属制品类",null,"钢板平焊法兰","1.6MPa DN25","片","2021-10-25",18,18]
["143","69dd25ee-e10f-4acb-96eb-82d89df120de","/安装工程/(一)金属及金属制品类",null,"钢板平焊法兰","1.6MPa DN32","片","2021-10-25",23,23]
["144","db9680c2-402b-4e81-9fea-eb1b065de965","/安装工程/(一)金属及金属制品类",null,"钢板平焊法兰","1.6MPa DN40","片","2021-10-25",26,26]
["145","99c300e3-6190-47a5-a220-7b40c9491338","/安装工程/(一)金属及金属制品类",null,"钢板平焊法兰","1.6MPa DN50","片","2021-10-25",31,31]
["146","13eacf59-c7ee-45a1-be65-dfefb8c95ec8","/安装工程/(一)金属及金属制品类",null,"钢板平焊法兰","1.6MPa DN65","片","2021-10-25",36,36]
["147","26f9c94e-fdde-4c7e-9eb7-8c0c35982e94","/安装工程/(一)金属及金属制品类",null,"钢板平焊法兰","1.6MPa DN80","片","2021-10-25",40,40]
["148","0785d5ae-d918-4f4b-aa7a-b6ae348fd83c","/安装工程/(一)金属及金属制品类",null,"钢板平焊法兰","1.6MPa DN100","片","2021-10-25",52,52]
["149","31c99c31-5255-44fa-bd56-4e6655ff1720","/安装工程/(一)金属及金属制品类",null,"钢板平焊法兰","1.6MPa DN125","片","2021-10-25",59,59]
["150","e39678b3-8167-42d7-9bce-a6bb17f5f2d2","/安装工程/(一)金属及金属制品类",null,"钢板平焊法兰","1.6MPa DN150","片","2021-10-25",76,76]
["151","dc9eb668-6e99-4b50-b8ad-3e9be2b52d49","/安装工程/(一)金属及金属制品类",null,"钢板平焊法兰","1.6MPa DN200","片","2021-10-25",94,94]
["152","acfb69b8-3716-45f8-b43d-a59c8bdfa495","/安装工程/(一)金属及金属制品类",null,"钢板平焊法兰","1.6MPa DN250","片","2021-10-25",126,126]
["153","8bab2aaf-6e6d-453c-a5dd-5237efd8a1b1","/安装工程/(一)金属及金属制品类",null,"钢板平焊法兰","1.6MPa DN300","片","2021-10-25",175,175]
["154","7d0b7639-9858-431f-8b8c-37f17ccb347c","/安装工程/(一)金属及金属制品类",null,"钢板平焊法兰","1.6MPa DN400","片","2021-10-25",301,301]
["155","dcb64712-8045-4f4f-b880-1d351143c27b","/安装工程/(一)金属及金属制品类",null,"钢板平焊法兰","1.6MPa DN500","片","2021-10-25",516,516]
["156","24811712-43e2-416f-ac93-46b52c70a3f9","/安装工程/(一)金属及金属制品类",null,"电焊条","结 422 Φ2.5","kg","2021-10-25",10.7,7.5]
["157","fc47b06a-f029-415c-abbf-7852fe32a451","/安装工程/(一)金属及金属制品类",null,"电焊条","结 422 Φ3.2","kg","2021-10-25",11.22,8.2]
["158","d6642177-5e9f-416f-8f73-672f024024ba","/安装工程/(一)金属及金属制品类",null,"电焊条","结 422 Φ4","kg","2021-10-25",11.22,8.3]
["159","6a6e3823-1b3c-4d9c-ac8b-922787180d08","/安装工程/(一)金属及金属制品类",null,"电焊条","结 507 Φ3.2","kg","2021-10-25",10.2,7.3]
["160","6c333f43-ab3a-4b25-a02f-5b62fdcef9c9","/安装工程/(一)金属及金属制品类",null,"不锈钢电焊条","奥102 3.2","kg","2021-10-25",24.48,24.48]
["161","9bc2a151-aff4-4a73-88c8-db81144796f2","/安装工程/(一)金属及金属制品类",null,"不锈钢电焊条","奥102 4.0","kg","2021-10-25",24.48,24.48]
["162","4b3519e1-b6fd-4022-b217-ceb8e8b58c0a","/安装工程/(一)金属及金属制品类",null,"不锈钢电焊条","奥132 2.5","kg","2021-10-25",35.7,35.7]
["163","27d7ab77-e5e3-419d-9bbc-4c6b366d9476","/安装工程/(一)金属及金属制品类",null,"不锈钢电焊条","奥132 3.2","kg","2021-10-25",35.7,35.7]
["164","17d1bd94-feda-46b6-a737-4a20001ab66d","/安装工程/(一)金属及金属制品类",null,"不锈钢电焊条","奥132 4.0","kg","2021-10-25",35.7,35.7]
["165","52f9d1a3-7174-4d02-bc1f-71b762f05931","/安装工程/(一)金属及金属制品类",null,"碳钢气焊条","Φ>2","kg","2021-10-25",10.71,10.71]
["166","3b67b835-353a-46e0-954a-3f0de64a35df","/安装工程/(一)金属及金属制品类",null,"碳钢气焊条","Φ＜2","kg","2021-10-25",10.71,10.71]
["167","4762408b-6490-48a1-8862-161e57ce591e","/安装工程/(一)金属及金属制品类",null,"电线管","15","m","2021-10-25",3.16,3.16]
["168","6f65a4b7-2e78-43f4-ade5-0d0db5173cd5","/安装工程/(一)金属及金属制品类",null,"电线管","20","m","2021-10-25",4.49,4.49]
["169","e62206b7-1643-43e7-a895-94d029d18142","/安装工程/(一)金属及金属制品类",null,"电线管","25","m","2021-10-25",5.4,5.4]
["170","f1404a75-386f-4c8f-b9b0-d8dec14c12e1","/安装工程/(一)金属及金属制品类",null,"电线管","32","m","2021-10-25",6.04,6.04]
["171","ed8a2836-d136-40d3-8bd1-49166982bb48","/安装工程/(一)金属及金属制品类",null,"电线管","40","m","2021-10-25",12.7,12.7]
["172","67758767-45ed-45fe-99bc-4630943483c3","/安装工程/(一)金属及金属制品类",null,"电线管","50","m","2021-10-25",14.4,14.4]
["173","dd14790b-8fbf-4b23-b2c8-25bb0f2fa28a","/安装工程/(一)金属及金属制品类",null,"安装铁接线盒","146SH100，壁厚1.2mm","个","2021-10-25",6.64,3.8]
["174","261eccad-2809-4e25-a1af-cab41f73db7f","/安装工程/(一)金属及金属制品类",null,"安装铁接线盒","86SH50，壁厚1.2mm","个","2021-10-25",3.32,5.12]
["175","4859d164-afbc-4508-94e5-99ad95bff625","/安装工程/(一)金属及金属制品类",null,"安装铁开关盒","86SH50，壁厚1.2mm","个","2021-10-25",3.32,5.85]
["176","338bd0b7-3b53-445a-bb01-e6067e29056f","/安装工程/(一)金属及金属制品类",null,"镀锌扁钢","-25×4mm","m","2021-10-25",7.25,7.1]
["177","7c9c943b-ef8e-453f-8e50-eedab984c093","/安装工程/(一)金属及金属制品类",null,"镀锌扁钢","-40×4mm","m","2021-10-25",7.95,8.77]
["178","b4039ada-b94c-463a-a8e9-888f09ec387e","/安装工程/(一)金属及金属制品类",null,"镀锌圆钢","Φ10mm","m","2021-10-25",9.04,10.81]
["179","e325f1b1-5b42-480c-8748-e8df745697f8","/安装工程/(一)金属及金属制品类",null,"分等电位联结箱","165×70×50mm，壁厚4.0mm","台","2021-10-25",20,20.02]
["180","15c5444a-d7df-402e-8657-f51e55df4532","/安装工程/(一)金属及金属制品类",null,"总等电位联结箱","300×300×100mm，壁厚4.0mm","台","2021-10-25",106,106]
["181","e710aa29-d892-4617-96bf-5869226727f9","/安装工程/(二)化学制品",null,"PPR给水管（不含管件）","冷水管20×1.9","m","2021-10-25",2.83,3.42]
["182","678960e6-0fd2-487e-9cb8-f8e544326810","/安装工程/(二)化学制品",null,"PPR给水管（不含管件）","冷水管20×2.3","m","2021-10-25",3.49,3.7]
["183","7b9f8760-ecb2-432b-911d-fdb67df1b22e","/安装工程/(二)化学制品",null,"PPR给水管（不含管件）","冷水管25×2.3","m","2021-10-25",3.7,4.34]
["184","5f8e9f11-094a-4bc4-bba0-39d2a52871a4","/安装工程/(二)化学制品",null,"PPR给水管（不含管件）","冷水管25×2.8","m","2021-10-25",5.25,5.38]
["185","7c6dbb9b-842d-41e0-8600-cd1e08443ff5","/安装工程/(二)化学制品",null,"PPR给水管（不含管件）","冷水管32×2.9","m","2021-10-25",5.9,6.89]
["186","f6b32f95-441d-48d5-9995-f464ab9f1e05","/安装工程/(二)化学制品",null,"PPR给水管（不含管件）","冷水管32×3","m","2021-10-25",7.44,7.66]
["187","793ac501-e893-4aaf-b851-de42ce497097","/安装工程/(二)化学制品",null,"PPR给水管（不含管件）","冷水管32×3.6","m","2021-10-25",8.08,8.29]
["188","a97b921a-fd49-4fef-bffe-ec9669007f25","/安装工程/(二)化学制品",null,"PPR给水管（不含管件）","冷水管40×3.7","m","2021-10-25",8.73,8.94]
["189","8e9f8f2c-7114-447e-b837-367a7f65b324","/安装工程/(二)化学制品",null,"PPR给水管（不含管件）","冷水管40×4.5","m","2021-10-25",13.19,13.55]
["190","67789f4c-ab6e-403d-9379-96170656b398","/安装工程/(二)化学制品",null,"PPR给水管（不含管件）","冷水管50×4.6","m","2021-10-25",13.59,13.95]
["191","e38658a0-6c2d-4d13-a320-acbfe4ba0154","/安装工程/(二)化学制品",null,"PPR给水管（不含管件）","冷水管50×5.6","m","2021-10-25",19.01,19.16]
["192","4d9acb33-0262-491f-9b8b-ff771e9a310d","/安装工程/(二)化学制品",null,"PPR给水管（不含管件）","冷水管63×5.8","m","2021-10-25",21.41,21.66]
["193","8c941b34-c500-4f8c-a900-387fc8f11496","/安装工程/(二)化学制品",null,"PPR给水管（不含管件）","冷水管63×7.1","m","2021-10-25",30.34,30.57]
["194","39fd5e44-2a7c-42f0-bea7-b2130872986f","/安装工程/(二)化学制品",null,"PPR给水管（不含管件）","热水管20×2.8","m","2021-10-25",3.23,3.56]
["195","c3181272-bd8f-4df9-9a5b-de11fa7d963d","/安装工程/(二)化学制品",null,"PPR给水管（不含管件）","热水管20×3.4","m","2021-10-25",5.05,5.4]
["196","56e0c233-309e-4f9b-8fb1-852b745ead12","/安装工程/(二)化学制品",null,"PPR给水管（不含管件）","热水管25×3.5","m","2021-10-25",7.15,7.75]
["197","c01c88ad-c081-4e78-9ea8-b10300a06526","/安装工程/(二)化学制品",null,"PPR给水管（不含管件）","热水管25×4.2","m","2021-10-25",8.16,8.77]
["198","8b265d74-3198-4dc2-8edf-b501ea6b85b5","/安装工程/(二)化学制品",null,"PPR给水管（不含管件）","热水管32×4.4","m","2021-10-25",10.67,11.56]
["199","2666db67-6138-45ad-9e85-f3d35f8a7338","/安装工程/(二)化学制品",null,"PPR给水管（不含管件）","热水管32×5.4","m","2021-10-25",13.78,15.56]
["200","d5484ded-6bad-4bce-8694-25aaf9daaf37","/安装工程/(二)化学制品",null,"PPR给水管（不含管件）","热水管40×5.5","m","2021-10-25",17.66,19]
["201","2801084f-2d3d-4211-80c3-7456fd118e8e","/安装工程/(二)化学制品",null,"PPR给水管（不含管件）","热水管40×6.7","m","2021-10-25",22.6,24.44]
["202","506f3c3b-4f80-4505-aff9-407ffda34a90","/安装工程/(二)化学制品",null,"PPR给水管（不含管件）","热水管50×6.9","m","2021-10-25",26.83,29.03]
["203","7e57919f-9ce4-4a9b-99d0-698d8e51c3c3","/安装工程/(二)化学制品",null,"PPR给水管（不含管件）","热水管50×8.4","m","2021-10-25",33.38,36.6]
["204","7a7b66d8-044e-4c24-ad59-83651e808eca","/安装工程/(二)化学制品",null,"PPR给水管（不含管件）","热水管63×8.6","m","2021-10-25",39.85,43.23]
["205","926a6dc7-0916-4857-932e-feec8817fd1d","/安装工程/(二)化学制品",null,"PE给水管（不含管件）","1.25MPa(SDR11)Φ20","m","2021-10-25",3.21,3.44]
["206","3fc2fba2-e758-489f-af3c-4f6f2537a9a5","/安装工程/(二)化学制品",null,"PE给水管（不含管件）","1.25MPa(SDR11)Φ25","m","2021-10-25",4.33,4.24]
["207","6ae71ae0-f9bb-440e-97b3-15b8bf1fdff1","/安装工程/(二)化学制品",null,"PE给水管（不含管件）","1.25MPa(SDR11)Φ32","m","2021-10-25",5.36,5.71]
["208","b485c30f-764f-4724-9284-23dd53653959","/安装工程/(二)化学制品",null,"PE给水管（不含管件）","1.25MPa(SDR11)Φ40","m","2021-10-25",9.66,10.04]
["209","6e7d8d47-c0bf-472e-890f-eb50426cd142","/安装工程/(二)化学制品",null,"PE给水管（不含管件）","1.25MPa(SDR11)Φ50","m","2021-10-25",12.47,12.51]
["210","bc130c34-1ec9-45b1-85c8-2f7a7537d8b7","/安装工程/(二)化学制品",null,"PE给水管（不含管件）","1.25MPa(SDR11)Φ63","m","2021-10-25",20.19,20.4]
["211","6094b4aa-ee05-4cde-b53b-770f3afd4f42","/安装工程/(二)化学制品",null,"PE给水管（不含管件）","1.25MPa(SDR11)Φ75","m","2021-10-25",28.48,29.23]
["212","151e0001-249c-447d-8320-f1843e098c73","/安装工程/(二)化学制品",null,"PE给水管（不含管件）","1.25MPa(SDR11)Φ90","m","2021-10-25",41.05,41.44]
["213","df9f18c5-73aa-45b0-bee7-2838432d68dd","/安装工程/(二)化学制品",null,"PE给水管（不含管件）","1.25MPa(SDR11)Φ110","m","2021-10-25",60.15,60.96]
["214","4faac276-2c09-41d6-bc2d-b5b55ab1b95a","/安装工程/(二)化学制品",null,"PE给水管（不含管件）","1.25MPa(SDR11)Φ125","m","2021-10-25",77.57,79.13]
["215","a49a5435-9665-41a7-a824-c45909b975d7","/安装工程/(二)化学制品",null,"PE给水管（不含管件）","1.25MPa(SDR11)Φ140","m","2021-10-25",108.81,112.02]
["216","d1192f7c-0114-432f-a5d6-1e7255e75195","/安装工程/(二)化学制品",null,"PE给水管（不含管件）","1.25MPa(SDR11)Φ160","m","2021-10-25",131.35,134.87]
["217","9f111442-d17a-437f-a7fe-ff70d1b417ad","/安装工程/(二)化学制品",null,"PE给水管（不含管件）","1.6MPa(SDR11)Φ20","m","2021-10-25",3.14,3.43]
["218","c5e586b0-74e0-4a6e-b56a-24b45a295ec2","/安装工程/(二)化学制品",null,"PE给水管（不含管件）","1.6MPa(SDR11)Φ25","m","2021-10-25",4.05,4.35]
["219","5a2c13c5-86db-4514-a344-1308d53878ae","/安装工程/(二)化学制品",null,"PE给水管（不含管件）","1.6MPa(SDR11)Φ32","m","2021-10-25",6.33,6.41]
["220","a2125bea-8bf9-4342-b851-8dda58a30327","/安装工程/(二)化学制品",null,"PE给水管（不含管件）","1.6MPa(SDR11)Φ40","m","2021-10-25",9.78,10.24]
["221","7407c07c-953d-474d-9b99-3cf8e6201124","/安装工程/(二)化学制品",null,"PE给水管（不含管件）","1.6MPa(SDR11)Φ50","m","2021-10-25",15.47,15.77]
["222","0569e973-df13-46cf-9cf4-13ee93835288","/安装工程/(二)化学制品",null,"PE给水管（不含管件）","1.6MPa(SDR11)Φ63","m","2021-10-25",24.35,25.23]
["223","41858b76-9d8a-4fa4-af70-fb75756ee3a0","/安装工程/(二)化学制品",null,"PE给水管（不含管件）","1.6MPa(SDR11)Φ75","m","2021-10-25",34.05,35.09]
["224","cb15fc43-17f0-4d82-8edf-ba2b7b4bf147","/安装工程/(二)化学制品",null,"PE给水管（不含管件）","1.6MPa(SDR11)Φ90","m","2021-10-25",49.24,50.42]
["225","85db8946-14c6-43a0-bf26-7131def7eae0","/安装工程/(二)化学制品",null,"PE给水管（不含管件）","1.6MPa(SDR11)Φ110","m","2021-10-25",72.78,73.76]
["226","18bf4ec7-b52d-4e1b-8c75-93d4b9c349b2","/安装工程/(二)化学制品",null,"PE给水管（不含管件）","1.6MPa(SDR11)Φ125","m","2021-10-25",94.91,97.1]
["227","3253a9d7-1cc1-4fd8-b753-3318b0b4095c","/安装工程/(二)化学制品",null,"衬塑镀锌管","DN15","m","2021-10-25",12.62,9.47]
["228","e97e5f5f-d1c7-4375-8985-f83ca05ea9b4","/安装工程/(二)化学制品",null,"衬塑镀锌管","DN20","m","2021-10-25",17.35,12.3]
["229","776e9253-7463-4eaa-bd9a-bead3f6faec9","/安装工程/(二)化学制品",null,"衬塑镀锌管","DN25","m","2021-10-25",23.39,16.72]
["230","aedf765c-d145-4c7d-9b5c-cf660ff10987","/安装工程/(二)化学制品",null,"衬塑镀锌管","DN32","m","2021-10-25",33.45,21.86]
["231","13797379-0ea0-476d-91a3-fba71ecc330e","/安装工程/(二)化学制品",null,"衬塑镀锌管","DN40","m","2021-10-25",40.42,27.23]
["232","2d6a291f-22b5-4e6c-bb84-ba9deee965e4","/安装工程/(二)化学制品",null,"衬塑镀锌管","DN50","m","2021-10-25",64.77,34.32]
["233","9ace293b-a74e-487c-82e4-7f2b73f69807","/安装工程/(二)化学制品",null,"衬塑镀锌管","DN70","m","2021-10-25",68.4,44.99]
["234","8588f639-d18e-4429-a8e1-a7c221f1a88c","/安装工程/(二)化学制品",null,"衬塑镀锌管","DN80","m","2021-10-25",69.5,57.24]
["235","9e0ec6b1-f1b9-45f1-b7f4-a505be204e3b","/安装工程/(二)化学制品",null,"衬塑镀锌管","DN100","m","2021-10-25",70.16,75.12]
["236","ee7992ff-790c-4e21-9564-33eb4c4fe0e3","/安装工程/(二)化学制品",null,"衬塑镀锌管","DN125","m","2021-10-25",114.28,106.34]
["237","281e8b81-9e53-46e3-9b3d-e3a3a7d99c8b","/安装工程/(二)化学制品",null,"衬塑镀锌管","DN150","m","2021-10-25",125.56,124.8]
["238","1177a25a-5635-4883-bda1-4f2aa412a34c","/安装工程/(二)化学制品",null,"UPVC排水管（不含管件）","DN50","m","2021-10-25",5.2,5.2]
["239","cf42d12b-5c75-4318-b921-c21ffa201835","/安装工程/(二)化学制品",null,"UPVC排水管（不含管件）","DN75","m","2021-10-25",8.86,8.86]
["240","1e63b570-d15e-49eb-808e-df9c63c906d3","/安装工程/(二)化学制品",null,"UPVC排水管（不含管件）","DN100","m","2021-10-25",16.42,16.42]
["241","0d2eb5cc-ceab-4d0a-abdc-e7cc0e6542ed","/安装工程/(二)化学制品",null,"UPVC排水管（不含管件）","DN150","m","2021-10-25",31.42,31.42]
["242","3b158f84-3302-498e-a9d2-217436c421db","/安装工程/(二)化学制品",null,"UPVC排水管（不含管件）","DN200","m","2021-10-25",44.25,44.25]
["243","8b0b0840-2439-4a46-8a7a-8696c8a05f7d","/安装工程/(二)化学制品",null,"UPVC排水管（不含管件）","DN300","m","2021-10-25",75.71,75.71]
["244","f9f14ecb-607d-465c-a739-36e190798259","/安装工程/(二)化学制品",null,"PVC-U排水管","dn110","m","2021-10-25",28.24,28.24]
["245","efe8cfc1-4a6f-4071-aebd-77ff60b5bde7","/安装工程/(二)化学制品",null,"PVC-U排水管","dn160","m","2021-10-25",35.98,35.98]
["246","f9cf87c3-1bc5-438d-9612-be3af72fcd79","/安装工程/(二)化学制品",null,"PVC-U排水管","dn250","m","2021-10-25",68.54,68.54]
["247","373ae065-d142-4915-8079-c2aa07790a30","/安装工程/(二)化学制品",null,"PVC排水管（不含管件）","50×2","m","2021-10-25",6.87,6.87]
["248","ad392edb-1e5f-4218-9453-721637674906","/安装工程/(二)化学制品",null,"PVC排水管（不含管件）","75×2.3","m","2021-10-25",10.04,10.04]
["249","f9085961-fb6b-43bf-8070-9189cd623d3f","/安装工程/(二)化学制品",null,"PVC排水管（不含管件）","110×3.2","m","2021-10-25",20.4,20.4]
["250","8b1eb157-cffe-4d60-9752-04f4ebee2f71","/安装工程/(二)化学制品",null,"PVC排水管（不含管件）","160×4","m","2021-10-25",35.19,35.19]
["251","33ea1323-72b4-48ce-bc29-9706cec65a35","/安装工程/(二)化学制品",null,"PVC排水管（不含管件）","200×4.8","m","2021-10-25",64.09,64.09]
["252","49afbddc-c87e-4803-9236-254dc3f5926a","/安装工程/(二)化学制品",null,"UPVC电线管","轻型 16×1.15","m","2021-10-25",1.16,0.88]
["253","8d109495-5cb9-408c-8394-8cfe81989cf1","/安装工程/(二)化学制品",null,"UPVC电线管","轻型 20×1.3","m","2021-10-25",1.14,1.14]
["254","d1da2571-73d7-4b17-884f-fc464fda7d77","/安装工程/(二)化学制品",null,"UPVC电线管","轻型 25×1.45","m","2021-10-25",1.82,1.82]
["255","b387764b-7659-4337-89ee-fc429aa69f9d","/安装工程/(二)化学制品",null,"UPVC电线管","轻型 32×1.7","m","2021-10-25",3.39,3.39]
["256","403dcdf2-d74e-46b5-8d9e-5cf8f55966fb","/安装工程/(二)化学制品",null,"UPVC电线管","轻型 40×2.1","m","2021-10-25",4.77,4.77]
["257","ac92ee47-825e-4475-9e46-bad6fbd2eb9a","/安装工程/(二)化学制品",null,"UPVC电线管","中型 16×1.5","m","2021-10-25",1.07,1.07]
["258","21a7e281-d30a-4fd7-8792-79ade61795b2","/安装工程/(二)化学制品",null,"UPVC电线管","中型 20×1.55","m","2021-10-25",1.38,1.38]
["259","6089c5ac-9fce-4e1a-8823-a1e122d3e6a4","/安装工程/(二)化学制品",null,"UPVC电线管","中型 25×1.8","m","2021-10-25",2.31,2.31]
["260","6bc39b98-efb8-4e5c-b5d5-d9169d5525d9","/安装工程/(二)化学制品",null,"UPVC电线管","中型 32×2.1","m","2021-10-25",4.14,4.14]
["261","4531dd5d-744a-451e-998f-aac4a7be46a3","/安装工程/(二)化学制品",null,"UPVC电线管","中型 40×2.3","m","2021-10-25",5.77,5.77]
["262","eb2f121c-8d2c-4f3b-a9c1-092b28201d7c","/安装工程/(二)化学制品",null,"UPVC电线管","中型 50×2.85","m","2021-10-25",7.35,7.35]
["263","9479cddf-ba23-4e89-875f-84c40cf6466e","/安装工程/(二)化学制品",null,"PVC阻燃电线管","轻型 16","m","2021-10-25",1.06,1.06]
["264","82263252-3d3d-43ff-b3d8-7f865155d6b4","/安装工程/(二)化学制品",null,"PVC阻燃电线管","轻型 20","m","2021-10-25",1.02,1.02]
["265","5ef81c38-5cf6-4857-b1e4-2cef740d4401","/安装工程/(二)化学制品",null,"PVC阻燃电线管","轻型 25","m","2021-10-25",1.68,1.68]
["266","cd77ef02-60f9-4a9c-b81d-d470c1623800","/安装工程/(二)化学制品",null,"PVC阻燃电线管","轻型 32","m","2021-10-25",3.29,3.29]
["267","ac1d8953-5318-46c3-8eb0-fad06570317d","/安装工程/(二)化学制品",null,"PVC阻燃电线管","轻型 40","m","2021-10-25",5.47,5.47]
["268","516e7f5a-4934-42aa-8e37-c1778c2df4bb","/安装工程/(二)化学制品",null,"PVC阻燃电线管","中型 16","m","2021-10-25",1.61,1.61]
["269","c9f54d0d-ca79-4963-946f-43057a0a5ac3","/安装工程/(二)化学制品",null,"PVC阻燃电线管","中型 20","m","2021-10-25",2.47,2.47]
["270","0ef7945d-dd81-401b-84bd-cca83f61a986","/安装工程/(二)化学制品",null,"PVC阻燃电线管","中型 25","m","2021-10-25",3.19,3.19]
["271","2a6cba58-4c47-49ea-b443-60693191da43","/安装工程/(二)化学制品",null,"PVC阻燃电线管","中型 32","m","2021-10-25",3.19,3.19]
["272","56dd1ec3-5a19-4f45-aa4a-338d3377cbe2","/安装工程/(二)化学制品",null,"PVC阻燃电线管","中型 40","m","2021-10-25",5.87,5.87]
["273","0e58360c-d4df-46c8-b474-d6ec7331620f","/安装工程/(二)化学制品",null,"PVC阻燃电线管","中型 50","m","2021-10-25",8.29,8.29]
["274","3aec4da2-958f-44ea-9e4e-bb28d1343441","/安装工程/(二)化学制品",null,"PVC阻燃电线管","重型 16","m","2021-10-25",2.11,2.11]
["275","ea815ca2-bbc1-411b-9f04-9cf28fd4cc27","/安装工程/(二)化学制品",null,"PVC阻燃电线管","重型 20","m","2021-10-25",2.04,2.04]
["276","244b6988-802a-4a81-b000-a4c83e549937","/安装工程/(二)化学制品",null,"PVC阻燃电线管","重型 25","m","2021-10-25",3.85,3.85]
["277","8f529aaa-09a1-40dd-a6dc-0ccc0647d32d","/安装工程/(二)化学制品",null,"PVC阻燃电线管","重型 32","m","2021-10-25",5.26,5.26]
["278","69fb12e7-1a56-46b7-bb57-45297bfd0f61","/安装工程/(二)化学制品",null,"PVC阻燃电线管","重型 40","m","2021-10-25",6.59,6.59]
["279","69860d7f-8212-4dd6-8810-e6d823ec94d8","/安装工程/(二)化学制品",null,"PVC阻燃电线管","重型Φ50×2.0","m","2021-10-25",8.66,8.66]
["280","e358a8dd-d6a7-4159-9a39-ee567e32a6e4","/安装工程/(二)化学制品",null,"双面镀锌电线管","KBG15(δ=1.2)","m","2021-10-25",2.25,3.34]
["281","b7165b45-3e11-46d7-a840-bb0dedaf070e","/安装工程/(二)化学制品",null,"双面镀锌电线管","KBG20(δ=1.2)","m","2021-10-25",3.26,4.44]
["282","0448a839-5554-496b-8862-8538e9b94397","/安装工程/(二)化学制品",null,"双面镀锌电线管","KBG25(δ=1.2)","m","2021-10-25",4.37,5.71]
["283","1784a462-eb71-46d8-b3c7-dc55e91d2fdc","/安装工程/(二)化学制品",null,"双面镀锌电线管","KBG32(δ=1.2)","m","2021-10-25",7.68,7.95]
["284","cdb7b36e-8a91-47c5-898e-58fd4d039072","/安装工程/(二)化学制品",null,"双面镀锌电线管","KBG40(δ=1.5)","m","2021-10-25",10.99,11.02]
["285","15b37afb-7ee2-4a0c-a176-cae5ad862168","/安装工程/(二)化学制品",null,"双面镀锌电线管","JDG15(δ=1.2)","m","2021-10-25",3.67,3.95]
["286","1af1a8cb-d71f-4083-9c9a-e5592de691c9","/安装工程/(二)化学制品",null,"双面镀锌电线管","JDG20(δ=1.2)","m","2021-10-25",5.38,5.41]
["287","90f47e7a-40a2-4d91-b480-fa74f4142ea0","/安装工程/(二)化学制品",null,"双面镀锌电线管","JDG25(δ=1.2)","m","2021-10-25",7.14,7.25]
["288","336c4ea6-4a3b-4561-be96-26f65ff41ae0","/安装工程/(二)化学制品",null,"双面镀锌电线管","JDG32(δ=1.2)","m","2021-10-25",8.96,9.21]
["289","08b128a0-cca6-480d-9719-041cbc64933c","/安装工程/(二)化学制品",null,"双面镀锌电线管","JDG40(δ=1.5)","m","2021-10-25",12.48,12.56]
["290","fff9b44e-d93f-4d9a-b0d4-60aff100e12b","/安装工程/(二)化学制品",null,"衬塑复合管","DE15×0.8","m","2021-10-25",13.11,13.11]
["291","6c85b74b-cfe5-43f9-ae01-0a511f777ed2","/安装工程/(二)化学制品",null,"衬塑复合管","DE20×0.8","m","2021-10-25",14.92,14.92]
["292","c4042448-86a2-4d32-a37d-99c9bd3f2e2b","/安装工程/(二)化学制品",null,"衬塑复合管","DE25×0.8","m","2021-10-25",22.08,22.08]
["293","6ff794a6-1a9a-49ea-b1c3-d0b68a955018","/安装工程/(二)化学制品",null,"衬塑复合管","DE32×1.0","m","2021-10-25",27.97,27.97]
["294","e01bbbe9-e650-462c-a9ff-ebec02056d50","/安装工程/(二)化学制品",null,"衬塑复合管","DE40×1.0","m","2021-10-25",33.61,33.61]
["295","37250bf4-6ff5-43d3-b7ae-e852f59604c0","/安装工程/(二)化学制品",null,"衬塑复合管","DE50×1.0","m","2021-10-25",43.36,43.36]
["296","d2d34f7b-5c36-4e12-94ad-3364cffb2fbb","/安装工程/(二)化学制品",null,"衬塑复合管","DE60×1.2","m","2021-10-25",58.03,58.03]
["297","c38b7b2e-3508-433e-bff3-55270f874f25","/安装工程/(三)电气材料类",null,"YJV铜芯交联聚乙烯绝缘聚氯乙烯护套电力电缆","0.6/1KV 2×1.5mm2","km","2021-10-25",3519.5,3597.4]
["298","a9f2dc53-86b3-4adf-81ae-ad954dae1c88","/安装工程/(三)电气材料类",null,"YJV铜芯交联聚乙烯绝缘聚氯乙烯护套电力电缆","0.6/1KV 2×2.5mm2","km","2021-10-25",4648.37,4797.85]
["299","c66d77cf-2352-416d-8779-277cadcea25f","/安装工程/(三)电气材料类",null,"YJV铜芯交联聚乙烯绝缘聚氯乙烯护套电力电缆","0.6/1KV 2×4mm2","km","2021-10-25",6944.12,7303.33]
["300","69ffa58f-c568-47d9-af19-862c5f0a3029","/安装工程/(三)电气材料类",null,"YJV铜芯交联聚乙烯绝缘聚氯乙烯护套电力电缆","0.6/1KV 2×6mm2","km","2021-10-25",9382.86,10356.02]
["301","cfb03e12-93bb-4e77-af82-c97ac2469fde","/安装工程/(三)电气材料类",null,"YJV铜芯交联聚乙烯绝缘聚氯乙烯护套电力电缆","0.6/1KV 2×10mm2","km","2021-10-25",13663.64,13800.28]
["302","0f6d080a-4da9-4f29-b06a-bf5a84cdb63b","/安装工程/(三)电气材料类",null,"YJV铜芯交联聚乙烯绝缘聚氯乙烯护套电力电缆","0.6/1KV 2×16mm2","km","2021-10-25",20478.6,20683.39]
["303","388b6c1d-735d-463b-9276-e9cb6f2bb034","/安装工程/(三)电气材料类",null,"YJV铜芯交联聚乙烯绝缘聚氯乙烯护套电力电缆","0.6/1KV 2×25mm2","km","2021-10-25",31565.23,31880.88]
["304","79c8f429-3300-475f-b900-a4e2bab4e0cd","/安装工程/(三)电气材料类",null,"YJV铜芯交联聚乙烯绝缘聚氯乙烯护套电力电缆","0.6/1KV 2×35mm2","km","2021-10-25",43283.27,43716.1]
["305","02278506-213b-4554-a0f2-0e26947112da","/安装工程/(三)电气材料类",null,"YJV铜芯交联聚乙烯绝缘聚氯乙烯护套电力电缆","0.6/1KV 2×50mm2","km","2021-10-25",57904.84,58483.89]
["306","b8b760ac-dbc2-4271-aec2-1a1dd0b6b1d2","/安装工程/(三)电气材料类",null,"YJV铜芯交联聚乙烯绝缘聚氯乙烯护套电力电缆","0.6/1KV 2×70mm2","km","2021-10-25",82385,83208.85]
["307","7980c018-6bfb-4bb4-90b5-5b2e4371df52","/安装工程/(三)电气材料类",null,"YJV铜芯交联聚乙烯绝缘聚氯乙烯护套电力电缆","0.6/1KV 2×95mm2","km","2021-10-25",116372.64,117536.37]
["308","f32c633d-22ed-4f17-b63b-707c772c4029","/安装工程/(三)电气材料类",null,"YJV铜芯交联聚乙烯绝缘聚氯乙烯护套电力电缆","0.6/1KV 2×120mm2","km","2021-10-25",141287.22,142700.09]
["309","d7dac2ea-62c8-4df1-aa61-033dfa6a455f","/安装工程/(三)电气材料类",null,"YJV铜芯交联聚乙烯绝缘聚氯乙烯护套电力电缆","0.6/1KV 2×150mm2","km","2021-10-25",168990.2,170680.1]
["310","0c43f90d-2417-43aa-ab7b-ecf445552631","/安装工程/(三)电气材料类",null,"YJV铜芯交联聚乙烯绝缘聚氯乙烯护套电力电缆","0.6/1KV 3×1.5mm2","km","2021-10-25",4421.34,4465.55]
["311","7c74a2d7-9da5-4538-ae05-a2ebed22c550","/安装工程/(三)电气材料类",null,"YJV铜芯交联聚乙烯绝缘聚氯乙烯护套电力电缆","0.6/1KV 3×2.5mm2","km","2021-10-25",6483.53,6548.37]
["312","bfe1b97b-74d7-4e9f-a3fa-6b4666aae806","/安装工程/(三)电气材料类",null,"YJV铜芯交联聚乙烯绝缘聚氯乙烯护套电力电缆","0.6/1KV 3×4mm2","km","2021-10-25",9416.91,9511.08]
["313","9d49fe05-650e-4a85-9653-add07d24f284","/安装工程/(三)电气材料类",null,"YJV铜芯交联聚乙烯绝缘聚氯乙烯护套电力电缆","0.6/1KV 3×6mm2","km","2021-10-25",13218.58,13350.77]
["314","aec2bb05-98d9-4976-8a05-3ba61db41951","/安装工程/(三)电气材料类",null,"YJV铜芯交联聚乙烯绝缘聚氯乙烯护套电力电缆","0.6/1KV 3×10mm2","km","2021-10-25",20228.8,20431.09]
["315","f0b16624-82c3-4f02-9ada-1e4d8345bb73","/安装工程/(三)电气材料类",null,"YJV铜芯交联聚乙烯绝缘聚氯乙烯护套电力电缆","0.6/1KV 3×16mm2","km","2021-10-25",30154.87,30456.42]
["316","86fa76e2-e7f7-4c2a-b32d-4ee1a57fcc38","/安装工程/(三)电气材料类",null,"YJV铜芯交联聚乙烯绝缘聚氯乙烯护套电力电缆","0.6/1KV 3×25mm2","km","2021-10-25",47047.46,47517.93]
["317","2422ff55-5ebd-4ab9-add5-5b90ead3aaf0","/安装工程/(三)电气材料类",null,"YJV铜芯交联聚乙烯绝缘聚氯乙烯护套电力电缆","0.6/1KV 3×35mm2","km","2021-10-25",64431.21,65075.52]
["318","f63cc728-1fbf-4cff-91cf-9725a98613c2","/安装工程/(三)电气材料类",null,"YJV铜芯交联聚乙烯绝缘聚氯乙烯护套电力电缆","0.6/1KV 3×50mm2","km","2021-10-25",88340.21,89223.61]
["319","2ab911f4-0b2d-4311-a6b6-0865c34c8f0d","/安装工程/(三)电气材料类",null,"YJV铜芯交联聚乙烯绝缘聚氯乙烯护套电力电缆","0.6/1KV 3×70mm2","km","2021-10-25",126984.18,128254.02]
["320","1f1b4541-5ad2-45b3-ab9f-dd1758ac56bb","/安装工程/(三)电气材料类",null,"YJV铜芯交联聚乙烯绝缘聚氯乙烯护套电力电缆","0.6/1KV 3×95mm2","km","2021-10-25",165586.56,167242.43]
["321","02ceeb0f-30ca-4776-8e8b-f8471b2639dc","/安装工程/(三)电气材料类",null,"YJV铜芯交联聚乙烯绝缘聚氯乙烯护套电力电缆","0.6/1KV 3×120mm2","km","2021-10-25",210024.35,212124.59]
["322","d8270f25-9ee9-43bc-8fdc-4cc8e8c67c46","/安装工程/(三)电气材料类",null,"YJV铜芯交联聚乙烯绝缘聚氯乙烯护套电力电缆","0.6/1KV 3×150mm2","km","2021-10-25",249195.42,251687.37]
["323","afdb83ca-a226-4a60-90a9-2b70ad9ae595","/安装工程/(三)电气材料类",null,"YJV铜芯交联聚乙烯绝缘聚氯乙烯护套电力电缆","0.6/1KV 3×185mm2","km","2021-10-25",315938.42,319097.8]
["324","eeac9b66-483b-46ea-bca5-d79420c28a77","/安装工程/(三)电气材料类",null,"YJV铜芯交联聚乙烯绝缘聚氯乙烯护套电力电缆","0.6/1KV 3×240mm2","km","2021-10-25",401621.13,405637.34]
["325","eb3b30d3-01df-4973-9d45-4b9be37c9d61","/安装工程/(三)电气材料类",null,"YJV铜芯交联聚乙烯绝缘聚氯乙烯护套电力电缆","0.6/1KV 4×1.5mm2","km","2021-10-25",5545.68,5601.14]
["326","403b1dd5-9545-4b73-acf7-c0315770880a","/安装工程/(三)电气材料类",null,"YJV铜芯交联聚乙烯绝缘聚氯乙烯护套电力电缆","0.6/1KV 4×2.5mm2","km","2021-10-25",7948.44,8027.92]
["327","968f92ad-4a2c-4136-b09e-3c8be7c18279","/安装工程/(三)电气材料类",null,"YJV铜芯交联聚乙烯绝缘聚氯乙烯护套电力电缆","0.6/1KV 4×4mm2","km","2021-10-25",11729.03,11846.32]
["328","bed27f15-ea3f-46a1-a174-36b800c5bd6d","/安装工程/(三)电气材料类",null,"YJV铜芯交联聚乙烯绝缘聚氯乙烯护套电力电缆","0.6/1KV 4×6mm2","km","2021-10-25",16739.55,16906.95]
["329","80b454bb-dda4-4530-9441-7b6d586c0c44","/安装工程/(三)电气材料类",null,"YJV铜芯交联聚乙烯绝缘聚氯乙烯护套电力电缆","0.6/1KV 4×10mm2","km","2021-10-25",26496,26760.96]
["330","a200c38b-f00b-437f-842f-572fd9866612","/安装工程/(三)电气材料类",null,"YJV铜芯交联聚乙烯绝缘聚氯乙烯护套电力电缆","0.6/1KV 4×16mm2","km","2021-10-25",39675.46,40072.21]
["331","ff45e283-d28d-4c5f-93b8-39b3b01e095e","/安装工程/(三)电气材料类",null,"YJV铜芯交联聚乙烯绝缘聚氯乙烯护套电力电缆","0.6/1KV 4×25mm2","km","2021-10-25",61418.91,62033.1]
["332","8c486ee4-3a36-4b84-b69f-11c825922cab","/安装工程/(三)电气材料类",null,"YJV铜芯交联聚乙烯绝缘聚氯乙烯护套电力电缆","0.6/1KV 4×35mm2","km","2021-10-25",84488.16,85333.04]
["333","170be6f6-79d1-40d7-857c-ee78e9ed01a5","/安装工程/(三)电气材料类",null,"YJV铜芯交联聚乙烯绝缘聚氯乙烯护套电力电缆","0.6/1KV 4×50mm2","km","2021-10-25",117316.21,118489.37]
["334","ba1fd211-e3b7-4b85-946e-f360b0fc94f0","/安装工程/(三)电气材料类",null,"YJV铜芯交联聚乙烯绝缘聚氯乙烯护套电力电缆","0.6/1KV 4×70mm2","km","2021-10-25",159373.56,160967.3]
["335","40894bf2-0285-45fb-b465-503ad503f32d","/安装工程/(三)电气材料类",null,"YJV铜芯交联聚乙烯绝缘聚氯乙烯护套电力电缆","0.6/1KV 4×95mm2","km","2021-10-25",217005.39,219175.44]
["336","7b44e113-9acb-4dc0-ab46-6a362293f96d","/安装工程/(三)电气材料类",null,"YJV铜芯交联聚乙烯绝缘聚氯乙烯护套电力电缆","0.6/1KV 4×120mm2","km","2021-10-25",277988.22,280768.1]
["337","955af050-e3e2-4877-8b49-afd4642ac1d6","/安装工程/(三)电气材料类",null,"YJV铜芯交联聚乙烯绝缘聚氯乙烯护套电力电缆","0.6/1KV 4×150mm2","km","2021-10-25",329212.1,332504.22]
["338","1db74ba2-f78c-4c87-9fe8-adc0a475bd95","/安装工程/(三)电气材料类",null,"YJV铜芯交联聚乙烯绝缘聚氯乙烯护套电力电缆","0.6/1KV 4×185mm2","km","2021-10-25",413884.78,418023.63]
["339","612b6f04-3151-47ac-9a4f-119cef5a2081","/安装工程/(三)电气材料类",null,"YJV铜芯交联聚乙烯绝缘聚氯乙烯护套电力电缆","0.6/1KV 4×240mm2","km","2021-10-25",542124.99,547546.24]
["340","5c43b4af-74e2-40b8-922c-53954ea80ff3","/安装工程/(三)电气材料类",null,"YJV铜芯交联聚乙烯绝缘聚氯乙烯护套电力电缆","0.6/1KV 5×1.5mm2","km","2021-10-25",7070.83,7141.54]
["341","5e80cb0d-e2c3-4fb9-a294-9cd9ab05a6ef","/安装工程/(三)电气材料类",null,"YJV铜芯交联聚乙烯绝缘聚氯乙烯护套电力电缆","0.6/1KV 5×2.5mm2","km","2021-10-25",10156.27,10257.83]
["342","e2994ccc-72a7-4ce8-a0be-bb1b9f4c2114","/安装工程/(三)电气材料类",null,"YJV铜芯交联聚乙烯绝缘聚氯乙烯护套电力电缆","0.6/1KV 5×4mm2","km","2021-10-25",15178.54,15330.33]
["343","b76c4ae2-08ae-4f22-95a2-a8609456ad81","/安装工程/(三)电气材料类",null,"YJV铜芯交联聚乙烯绝缘聚氯乙烯护套电力电缆","0.6/1KV 5×6mm2","km","2021-10-25",21586.86,21802.73]
["344","cadca282-cf6b-4a55-8fdb-2d92629aa52c","/安装工程/(三)电气材料类",null,"YJV铜芯交联聚乙烯绝缘聚氯乙烯护套电力电缆","0.6/1KV 5×10mm2","km","2021-10-25",33405.13,33739.18]
["345","840c590e-fe51-4366-95c8-b66cc822828b","/安装工程/(三)电气材料类",null,"YJV铜芯交联聚乙烯绝缘聚氯乙烯护套电力电缆","0.6/1KV 5×16mm2","km","2021-10-25",50231.55,50733.87]
["346","52f92e8b-d00f-4fdc-b1c9-d522e6f6af5e","/安装工程/(三)电气材料类",null,"YJV铜芯交联聚乙烯绝缘聚氯乙烯护套电力电缆","0.6/1KV 5×25mm2","km","2021-10-25",78056.72,78837.29]
["347","b42e9fff-2234-4453-a482-182fbbe3b226","/安装工程/(三)电气材料类",null,"YJV铜芯交联聚乙烯绝缘聚氯乙烯护套电力电缆","0.6/1KV 5×35mm2","km","2021-10-25",108528.51,109613.8]
["348","21b6c32a-b5b6-4989-b5a9-f6c34ac3050e","/安装工程/(三)电气材料类",null,"YJV铜芯交联聚乙烯绝缘聚氯乙烯护套电力电缆","0.6/1KV 5×50mm2","km","2021-10-25",143050.55,144481.06]
["349","cfd3a34d-aa48-454f-b6dc-943a40ccc5fc","/安装工程/(三)电气材料类",null,"YJV铜芯交联聚乙烯绝缘聚氯乙烯护套电力电缆","0.6/1KV 5×70mm2","km","2021-10-25",203049.97,205080.47]
["350","053f3588-5e3f-43c7-aa2e-259461149605","/安装工程/(三)电气材料类",null,"YJV铜芯交联聚乙烯绝缘聚氯乙烯护套电力电缆","0.6/1KV 5×95mm2","km","2021-10-25",279273.19,282065.92]
["351","0f3071cd-8305-4d38-bf9e-a298fcd26f21","/安装工程/(三)电气材料类",null,"YJV铜芯交联聚乙烯绝缘聚氯乙烯护套电力电缆","0.6/1KV 5×120mm2","km","2021-10-25",355316.74,358869.91]
["352","54df3a44-ef99-4893-96e5-e9c6bdb72c8a","/安装工程/(三)电气材料类",null,"YJV铜芯交联聚乙烯绝缘聚氯乙烯护套电力电缆","0.6/1KV 5×150mm2","km","2021-10-25",425842.78,430101.21]
["353","2429b042-7abe-4b73-ab1d-49c805ecc01a","/安装工程/(三)电气材料类",null,"YJV铜芯交联聚乙烯绝缘聚氯乙烯护套电力电缆","0.6/1KV 5×185mm2","km","2021-10-25",535979.45,541339.24]
["354","d329266d-0760-4056-8d25-edd03831c624","/安装工程/(三)电气材料类",null,"YJV铜芯交联聚乙烯绝缘聚氯乙烯护套电力电缆","0.6/1KV 5×240mm2","km","2021-10-25",682273.83,689096.57]
["355","3ee5c1f1-07bf-468a-ad8e-e91ee00e5d91","/安装工程/(三)电气材料类",null,"YJV铜芯交联聚乙烯绝缘聚氯乙烯护套电力电缆","0.6/1KV 3×4+1×2.5mm2","km","2021-10-25",11430.97,11545.28]
["356","e25d608e-71c2-46e4-b6f6-170d67cc4dc9","/安装工程/(三)电气材料类",null,"YJV铜芯交联聚乙烯绝缘聚氯乙烯护套电力电缆","0.6/1KV 3×6+1×4mm2","km","2021-10-25",16308.97,16472.06]
["357","ed08636e-0c40-4176-acad-72d1663a1f75","/安装工程/(三)电气材料类",null,"YJV铜芯交联聚乙烯绝缘聚氯乙烯护套电力电缆","0.6/1KV 3×10+1×6mm2","km","2021-10-25",24633.54,24879.88]
["358","b3b1a881-53af-4eec-acf4-b582e6baf8d6","/安装工程/(三)电气材料类",null,"YJV铜芯交联聚乙烯绝缘聚氯乙烯护套电力电缆","0.6/1KV 3×16+1×10mm2","km","2021-10-25",37269.68,37642.38]
["359","4aead425-a344-4f53-93a9-38485ab2574b","/安装工程/(三)电气材料类",null,"YJV铜芯交联聚乙烯绝缘聚氯乙烯护套电力电缆","0.6/1KV 3×25+1×16mm2","km","2021-10-25",67730.79,68408.1]
["360","3658d56e-9949-4615-8adb-0a27dce175b3","/安装工程/(三)电气材料类",null,"YJV铜芯交联聚乙烯绝缘聚氯乙烯护套电力电缆","0.6/1KV 3×25+1×16mm2","m","2021-10-25",67.73,68.4]
["361","c17662b9-3d44-4517-8bcf-743da7a6ab6a","/安装工程/(三)电气材料类",null,"YJV铜芯交联聚乙烯绝缘聚氯乙烯护套电力电缆","0.6/1KV 3×35+1×16mm2","km","2021-10-25",79872.87,80671.6]
["362","beb9c19f-3117-43ec-a485-8b97b6a1b3bf","/安装工程/(三)电气材料类",null,"YJV铜芯交联聚乙烯绝缘聚氯乙烯护套电力电缆","0.6/1KV 3×50+1×25mm2","km","2021-10-25",115776.17,116933.93]
["363","cb09579a-2574-44c6-bd21-96e60f510a24","/安装工程/(三)电气材料类",null,"YJV铜芯交联聚乙烯绝缘聚氯乙烯护套电力电缆","0.6/1KV 3×50+1×25mm2","m","2021-10-25",115.77,116.93]
["364","33fa65eb-a9a0-4a38-a008-00fdfed1e6b8","/安装工程/(三)电气材料类",null,"YJV铜芯交联聚乙烯绝缘聚氯乙烯护套电力电缆","0.6/1KV 3×70+1×35mm2","km","2021-10-25",150169.26,151670.95]
["365","369c6ed6-233b-427b-9b7c-8924b7feb7d2","/安装工程/(三)电气材料类",null,"YJV铜芯交联聚乙烯绝缘聚氯乙烯护套电力电缆","0.6/1KV 3×70+1×35mm2","m","2021-10-25",150.16,151.67]
["366","92323a9a-422a-42d1-85de-60d6dbf803e7","/安装工程/(三)电气材料类",null,"YJV铜芯交联聚乙烯绝缘聚氯乙烯护套电力电缆","0.6/1KV 3×95+1×50mm2","km","2021-10-25",202813.28,204841.41]
["367","7deb3ff9-e42a-4a8e-b6b3-253a6d9f2a4e","/安装工程/(三)电气材料类",null,"YJV铜芯交联聚乙烯绝缘聚氯乙烯护套电力电缆","0.6/1KV 3×120+1×70mm2","km","2021-10-25",261580.7,264196.51]
["368","01091219-ee83-4d1d-b649-9304f67b158b","/安装工程/(三)电气材料类",null,"YJV铜芯交联聚乙烯绝缘聚氯乙烯护套电力电缆","0.6/1KV 3×150+1×70mm2","km","2021-10-25",306459.26,309523.85]
["369","79074750-4279-42c3-83a0-8cd0a20ccef4","/安装工程/(三)电气材料类",null,"YJV铜芯交联聚乙烯绝缘聚氯乙烯护套电力电缆","0.6/1KV 3×185+1×95mm2","km","2021-10-25",390096.46,393997.42]
["370","f2efb960-426e-449e-bc5b-39f440fe7ce3","/安装工程/(三)电气材料类",null,"YJV铜芯交联聚乙烯绝缘聚氯乙烯护套电力电缆","0.6/1KV 3×240+1×120mm2","km","2021-10-25",495853.41,500811.94]
["371","0b1c63a3-6ca6-46c4-92e8-ab5b30830f65","/安装工程/(三)电气材料类",null,"YJV铜芯交联聚乙烯绝缘聚氯乙烯护套电力电缆","0.6/1KV 4×4+1×2.5mm2","km","2021-10-25",21167.63,21379.31]
["372","5d4f7494-4cbf-4c99-ad68-8ee22a5d3663","/安装工程/(三)电气材料类",null,"YJV铜芯交联聚乙烯绝缘聚氯乙烯护套电力电缆","0.6/1KV 4×6+1×4mm2","km","2021-10-25",32262.32,32584.94]
["373","7ba2c930-1662-4a9a-b6c5-7c829fd98bd4","/安装工程/(三)电气材料类",null,"YJV铜芯交联聚乙烯绝缘聚氯乙烯护套电力电缆","0.6/1KV 4×10+1×6mm2","km","2021-10-25",42968.46,43398.14]
["374","1c435af4-a47e-41d9-9390-e7b7890596e7","/安装工程/(三)电气材料类",null,"YJV铜芯交联聚乙烯绝缘聚氯乙烯护套电力电缆","0.6/1KV 4×16+1×10mm2","km","2021-10-25",53763.51,54301.15]
["375","5ad72c75-9aa5-4ef8-b96d-f4a7a36d6732","/安装工程/(三)电气材料类",null,"YJV铜芯交联聚乙烯绝缘聚氯乙烯护套电力电缆","0.6/1KV 4×25+1×16mm2","km","2021-10-25",65349.59,66003.09]
["376","2e825030-0010-492a-8234-9fd0e7d1f738","/安装工程/(三)电气材料类",null,"YJV铜芯交联聚乙烯绝缘聚氯乙烯护套电力电缆","0.6/1KV 4×35+1×16mm2","km","2021-10-25",84178.45,85020.23]
["377","f4adc98a-3aad-47f6-a7e3-f1afa27fde8e","/安装工程/(三)电气材料类",null,"YJV铜芯交联聚乙烯绝缘聚氯乙烯护套电力电缆","0.6/1KV 4×50+1×25mm2","km","2021-10-25",115746.79,116904.26]
["378","81085aa1-5617-4f1b-9b65-e4b61fcd1006","/安装工程/(三)电气材料类",null,"YJV铜芯交联聚乙烯绝缘聚氯乙烯护套电力电缆","0.6/1KV 4×70+1×35mm2","km","2021-10-25",155926.89,157486.16]
["379","7efabf1a-e35d-4075-a50c-2e5f4511b4bc","/安装工程/(三)电气材料类",null,"YJV铜芯交联聚乙烯绝缘聚氯乙烯护套电力电缆","0.6/1KV 4×95+1×50mm2","km","2021-10-25",218451.34,220635.85]
["380","45e275ed-af77-487e-817a-a5cafaa6daa5","/安装工程/(三)电气材料类",null,"YJV铜芯交联聚乙烯绝缘聚氯乙烯护套电力电缆","0.6/1KV 4×120+1×70mm2","km","2021-10-25",333223.84,336556.08]
["381","d5e767f7-b551-4245-81cc-520eec4e85f2","/安装工程/(三)电气材料类",null,"YJV铜芯交联聚乙烯绝缘聚氯乙烯护套电力电缆","0.6/1KV 4×150+1×70mm2","km","2021-10-25",426525.77,430791.03]
["382","41e1e1fb-3d8c-43d0-9bee-4db61af88589","/安装工程/(三)电气材料类",null,"YJV铜芯交联聚乙烯绝缘聚氯乙烯护套电力电缆","0.6/1KV 4×185+1×95mm2","km","2021-10-25",534253.23,539595.76]
["383","acc3a3ef-6e87-4e58-943b-4f4739740215","/安装工程/(三)电气材料类",null,"YJV铜芯交联聚乙烯绝缘聚氯乙烯护套电力电缆","0.6/1KV 4×240+1×120mm2","km","2021-10-25",699421.77,706415.99]
["384","4a9769d3-06ba-4ce6-a18d-568b4eaa7111","/安装工程/(三)电气材料类",null,"预制分支电缆YDF-YJV-0.6/1KV","5*6","km","2021-10-25",17864.55,17900.28]
["385","d53575ce-9b47-4df2-9535-2d2d7a6d636a","/安装工程/(三)电气材料类",null,"预制分支电缆YDF-YJV-0.6/1KV","5*10","km","2021-10-25",27268.34,27322.88]
["386","758d6f66-6532-4697-8265-c65f8dc06fe1","/安装工程/(三)电气材料类",null,"预制分支电缆YDF-YJV-0.6/1KV","5*16","km","2021-10-25",40910.73,40992.55]
["387","fdb7fcd7-4af8-4a75-8432-9ad705c6ba05","/安装工程/(三)电气材料类",null,"预制分支电缆YDF-YJV-0.6/1KV","5*25","km","2021-10-25",63188.23,63314.61]
["388","88365149-0d88-4855-9028-0c3ca92983c3","/安装工程/(三)电气材料类",null,"预制分支电缆YDF-YJV-0.6/1KV","5*35","km","2021-10-25",87068.3,87242.44]
["389","4588f572-6be5-4cdb-9ad7-dc88c0dc1fcb","/安装工程/(三)电气材料类",null,"预制分支电缆YDF-YJV-0.6/1KV","5*50","km","2021-10-25",119735.72,119975.19]
["390","f992b517-a64b-4669-9365-cc2953818be7","/安装工程/(三)电气材料类",null,"预制分支电缆YDF-YJV-0.6/1KV","5*70","km","2021-10-25",163048.69,163374.79]
["391","7ae55f48-c9c1-4d23-ab60-f303112ba1fd","/安装工程/(三)电气材料类",null,"预制分支电缆YDF-YJV-0.6/1KV","5*95","km","2021-10-25",222380.53,222825.29]
["392","4be83bc6-5f40-4922-a5c3-f058044dcf66","/安装工程/(三)电气材料类",null,"预制分支电缆YDF-YJV-0.6/1KV","5*120","km","2021-10-25",285313.26,285883.89]
["393","5644ecd6-74e0-439e-8e90-26a45493c4b6","/安装工程/(三)电气材料类",null,"预制分支电缆YDF-YJV-0.6/1KV","5*150","km","2021-10-25",341894.4,342578.19]
["394","3dea2aef-45d2-4358-bec1-ab8323163aa3","/安装工程/(三)电气材料类",null,"预制分支电缆YDF-YJV-0.6/1KV","5*185","km","2021-10-25",430408.68,431269.5]
["395","659bcd62-575a-4467-985e-729359b54bc6","/安装工程/(三)电气材料类",null,"预制分支电缆YDF-YJV-0.6/1KV","5*240","km","2021-10-25",550793.38,551894.97]
["396","62d6ef0a-f5ac-40ec-b331-39116ccfc6ae","/安装工程/(三)电气材料类",null,"预制分支电缆YDF-YJV-0.6/1KV","3*6+1*4","km","2021-10-25",13564.56,13591.69]
["397","7d8a1d00-58d2-4d1b-a39d-c9518f7436e8","/安装工程/(三)电气材料类",null,"预制分支电缆YDF-YJV-0.6/1KV","3*10+1*6","km","2021-10-25",20253.2,20293.71]
["398","5ae2c14c-c8e1-47f8-9fa7-556a2e83a741","/安装工程/(三)电气材料类",null,"预制分支电缆YDF-YJV-0.6/1KV","3*16+1*10","km","2021-10-25",30949.28,31011.18]
["399","30e1c842-afc0-4bb2-91aa-20bdf84447de","/安装工程/(三)电气材料类",null,"预制分支电缆YDF-YJV-0.6/1KV","3*25+1*16","km","2021-10-25",47064.5,47158.63]
["400","dcdbd259-a2b3-4661-b6ae-e0b1c64dd013","/安装工程/(三)电气材料类",null,"预制分支电缆YDF-YJV-0.6/1KV","3*35+1*16","km","2021-10-25",61329.36,61452.02]
["401","c325258a-2624-4ba6-a257-b4f09a747e72","/安装工程/(三)电气材料类",null,"预制分支电缆YDF-YJV-0.6/1KV","3*50+1*25","km","2021-10-25",83511.58,83678.6]
["402","50b272cf-1249-45bf-9ee3-a67321805b7b","/安装工程/(三)电气材料类",null,"预制分支电缆YDF-YJV-0.6/1KV","3*70+1*35","km","2021-10-25",117630.8,117866.06]
["403","86dec820-ee1f-4cc9-ab29-bf36be73ce56","/安装工程/(三)电气材料类",null,"预制分支电缆YDF-YJV-0.6/1KV","3*95+1*50","km","2021-10-25",157021.02,157335.06]
["404","4814a07c-963f-47cf-be7a-5d5bc564d748","/安装工程/(三)电气材料类",null,"预制分支电缆YDF-YJV-0.6/1KV","3*120+1*70","km","2021-10-25",203033.54,203439.61]
["405","65a36fdf-de83-4e23-ade0-f714b5ef592d","/安装工程/(三)电气材料类",null,"预制分支电缆YDF-YJV-0.6/1KV","3*150+1*70","km","2021-10-25",236573.78,237046.93]
["406","0ca244ea-4222-4fc5-a468-a6146ef84f4a","/安装工程/(三)电气材料类",null,"预制分支电缆YDF-YJV-0.6/1KV","3*185+1*95","km","2021-10-25",303599.12,304206.32]
["407","1155a3a3-a90a-43ef-9609-3b0b72fd023a","/安装工程/(三)电气材料类",null,"预制分支电缆YDF-YJV-0.6/1KV","3*240+1*120","km","2021-10-25",386110.85,386883.07]
["408","6de228f6-cabe-43e7-b2ea-91ebffdd5858","/安装工程/(三)电气材料类",null,"预制分支电缆YDF-YJV-0.6/1KV","4*6+1*4","km","2021-10-25",26022.53,26074.58]
["409","49e225bc-28d5-424a-a449-c0f451a29d62","/安装工程/(三)电气材料类",null,"预制分支电缆YDF-YJV-0.6/1KV","4*10+1*6","km","2021-10-25",34283.72,34352.29]
["410","9bcaf3a8-91f0-4e61-b47c-130fb0261041","/安装工程/(三)电气材料类",null,"预制分支电缆YDF-YJV-0.6/1KV","4*16+1*10","km","2021-10-25",42637.59,42722.87]
["411","b18352d4-39e9-44a4-9f42-4c082e512af0","/安装工程/(三)电气材料类",null,"预制分支电缆YDF-YJV-0.6/1KV","4*25+1*16","km","2021-10-25",51653.82,51757.13]
["412","6c324367-ca69-42a0-968b-41d4fa3b7897","/安装工程/(三)电气材料类",null,"预制分支电缆YDF-YJV-0.6/1KV","4*35+1*16","km","2021-10-25",66316.93,66449.56]
["413","56b46290-a2ee-40de-a583-ee015b0740a2","/安装工程/(三)电气材料类",null,"预制分支电缆YDF-YJV-0.6/1KV","4*50+1*25","km","2021-10-25",89721.97,89901.41]
["414","9858f4a5-64cd-4f00-ab57-e59b5727bf0b","/安装工程/(三)电气材料类",null,"预制分支电缆YDF-YJV-0.6/1KV","4*70+1*35","km","2021-10-25",126246.45,126498.94]
["415","6d86b7c7-beb0-40ea-8d9c-8500a3a538a2","/安装工程/(三)电气材料类",null,"预制分支电缆YDF-YJV-0.6/1KV","4*95+1*50","km","2021-10-25",169748.47,170087.97]
["416","b956786b-9682-428d-9de5-82335134ea0f","/安装工程/(三)电气材料类",null,"预制分支电缆YDF-YJV-0.6/1KV","4*120+1*70","km","2021-10-25",256956.45,257470.36]
["417","3dee8765-37c9-4ee1-a4e1-6544977717cf","/安装工程/(三)电气材料类",null,"预制分支电缆YDF-YJV-0.6/1KV","4*150+1*70","km","2021-10-25",331664.49,332327.82]
["418","e2317da9-f179-42c0-a6fb-56c4876dd0ed","/安装工程/(三)电气材料类",null,"预制分支电缆YDF-YJV-0.6/1KV","4*185+1*95","km","2021-10-25",415482.52,416313.49]
["419","0de8e3cf-7dba-461d-b5ab-4b3f3fc23e8e","/安装工程/(三)电气材料类",null,"预制分支电缆YDF-YJV-0.6/1KV","4*240+1*120","km","2021-10-25",544068.64,545156.78]
["420","29946fc1-eda7-4048-9126-c5585c1968c4","/安装工程/(三)电气材料类",null,"低烟无卤电缆 WDZ-YJY-0.6/1KV","5*6","km","2021-10-25",20299.49,20360.39]
["421","75f05513-5d80-4683-882a-d40be4482b5b","/安装工程/(三)电气材料类",null,"低烟无卤电缆 WDZ-YJY-0.6/1KV","5*10","km","2021-10-25",30827.61,30920.09]
["422","6e6ef66e-168f-4168-ab27-8c2cb806fc3d","/安装工程/(三)电气材料类",null,"低烟无卤电缆 WDZ-YJY-0.6/1KV","5*16","km","2021-10-25",46125.95,46264.33]
["423","0fe6eeb0-4ee1-46b9-9933-ad125ab3e4b1","/安装工程/(三)电气材料类",null,"低烟无卤电缆 WDZ-YJY-0.6/1KV","5*25","km","2021-10-25",71008.07,71221.09]
["424","1132e486-ecf9-48ac-9615-7a3e09d545c8","/安装工程/(三)电气材料类",null,"低烟无卤电缆 WDZ-YJY-0.6/1KV","5*35","km","2021-10-25",97668.78,97961.79]
["425","a17d32e3-c062-4335-b099-69296e46c5e5","/安装工程/(三)电气材料类",null,"低烟无卤电缆 WDZ-YJY-0.6/1KV","5*50","km","2021-10-25",134072.22,134474.44]
["426","03a7f94a-40ca-4a18-be28-6a6c43f68ce9","/安装工程/(三)电气材料类",null,"低烟无卤电缆 WDZ-YJY-0.6/1KV","5*70","km","2021-10-25",182367.18,182914.28]
["427","b13edb46-3d56-43e9-a7a0-6caa2d9cbc97","/安装工程/(三)电气材料类",null,"低烟无卤电缆 WDZ-YJY-0.6/1KV","5*95","km","2021-10-25",248615.09,249360.94]
["428","44b93b8c-a875-46ea-97f3-e06659b9d42f","/安装工程/(三)电气材料类",null,"低烟无卤电缆 WDZ-YJY-0.6/1KV","5*120","km","2021-10-25",318894.85,319851.53]
["429","83b94d29-152b-4610-8d69-c4577dd2367d","/安装工程/(三)电气材料类",null,"低烟无卤电缆 WDZ-YJY-0.6/1KV","5*150","km","2021-10-25",382160.72,383307.2]
["430","cb66231c-7473-4a4e-b2c7-8bb7d4aa19a6","/安装工程/(三)电气材料类",null,"低烟无卤电缆 WDZ-YJY-0.6/1KV","5*185","km","2021-10-25",481065.84,482509.04]
["431","5f0c91be-c767-4f18-af07-07a06eb13669","/安装工程/(三)电气材料类",null,"低烟无卤电缆 WDZ-YJY-0.6/1KV","5*240","km","2021-10-25",615500.4,617346.9]
["432","8dd9a5e2-74e5-447d-99ac-df9eb6ea2209","/安装工程/(三)电气材料类",null,"低烟无卤电缆 WDZ-YJY-0.6/1KV","3*6+1*4","km","2021-10-25",16935.43,16986.24]
["433","f38a2b61-0d28-4cbd-a522-df27befa0440","/安装工程/(三)电气材料类",null,"低烟无卤电缆 WDZ-YJY-0.6/1KV","3*10+1*6","km","2021-10-25",25061.95,25137.14]
["434","05a96a5b-a12c-4765-a14e-d710427014d1","/安装工程/(三)电气材料类",null,"低烟无卤电缆 WDZ-YJY-0.6/1KV","3*16+1*10","km","2021-10-25",37450.33,37562.68]
["435","d7f8bbbc-08ab-4666-bd39-ecc267b9099e","/安装工程/(三)电气材料类",null,"低烟无卤电缆 WDZ-YJY-0.6/1KV","3*25+1*16","km","2021-10-25",57208.23,57379.85]
["436","febea3bf-1afd-4ce9-9157-1e6ea1266a2d","/安装工程/(三)电气材料类",null,"低烟无卤电缆 WDZ-YJY-0.6/1KV","3*35+1*16","km","2021-10-25",74707.74,74931.86]
["437","7651a090-11f6-4419-b6ea-c292cd2ef895","/安装工程/(三)电气材料类",null,"低烟无卤电缆 WDZ-YJY-0.6/1KV","3*50+1*25","km","2021-10-25",102004.74,102310.75]
["438","73d84b7b-9e1b-43c0-9cf3-ca2b2af21730","/安装工程/(三)电气材料类",null,"低烟无卤电缆 WDZ-YJY-0.6/1KV","3*70+1*35","km","2021-10-25",143346.17,143776.21]
["439","f7314c48-91f8-4f95-86b6-88038f434805","/安装工程/(三)电气材料类",null,"低烟无卤电缆 WDZ-YJY-0.6/1KV","3*95+1*50","km","2021-10-25",191470.05,192044.46]
["440","d4fab0bd-3f11-4be2-b913-9a51773f31fa","/安装工程/(三)电气材料类",null,"低烟无卤电缆 WDZ-YJY-0.6/1KV","3*120+1*70","km","2021-10-25",247674.47,248417.49]
["441","3f2a4d71-13bb-4b90-ade7-b95c5cbc53d8","/安装工程/(三)电气材料类",null,"低烟无卤电缆 WDZ-YJY-0.6/1KV","3*150+1*70","km","2021-10-25",290979.84,291852.78]
["442","096449fe-50cd-4c2a-b9ab-76a22f76c05a","/安装工程/(三)电气材料类",null,"低烟无卤电缆 WDZ-YJY-0.6/1KV","3*185+1*95","km","2021-10-25",370372.53,371483.65]
["443","3861b291-4fdc-46f6-aac1-17cb83cb6ef4","/安装工程/(三)电气材料类",null,"低烟无卤电缆 WDZ-YJY-0.6/1KV","3*240+1*120","km","2021-10-25",471162.05,472575.54]
["444","72bbb265-1536-44c5-afd3-f69a05dd1493","/安装工程/(三)电气材料类",null,"低烟无卤电缆 WDZ-YJY-0.6/1KV","4*6+1*4","km","2021-10-25",31280.6,31374.44]
["445","50fad41f-4a82-4fe1-a50b-8ef2c206c9fc","/安装工程/(三)电气材料类",null,"低烟无卤电缆 WDZ-YJY-0.6/1KV","4*10+1*6","km","2021-10-25",41463.12,41587.51]
["446","d779ba86-e2d1-49e3-8d2b-aa51a89e5caa","/安装工程/(三)电气材料类",null,"低烟无卤电缆 WDZ-YJY-0.6/1KV","4*16+1*10","km","2021-10-25",51733.22,51888.42]
["447","cffffdff-6668-4b7a-9a29-7f1f110d13ab","/安装工程/(三)电气材料类",null,"低烟无卤电缆 WDZ-YJY-0.6/1KV","4*25+1*16","km","2021-10-25",62752.69,62940.95]
["448","58ff09a8-94ae-4c75-95ab-00d17920e00a","/安装工程/(三)电气材料类",null,"低烟无卤电缆 WDZ-YJY-0.6/1KV","4*35+1*16","km","2021-10-25",80659.52,80901.5]
["449","1c57a6c3-1c9e-4336-b3a4-490e88d15a82","/安装工程/(三)电气材料类",null,"低烟无卤电缆 WDZ-YJY-0.6/1KV","4*50+1*25","km","2021-10-25",110083.58,110413.83]
["450","ff6a8f98-5ba9-4e19-be18-922777d88b97","/安装工程/(三)电气材料类",null,"低烟无卤电缆 WDZ-YJY-0.6/1KV","4*70+1*35","km","2021-10-25",148313.03,148757.97]
["451","7c794a0b-6216-4ac5-b294-6576d44e04b6","/安装工程/(三)电气材料类",null,"低烟无卤电缆 WDZ-YJY-0.6/1KV","4*95+1*50","km","2021-10-25",207772.96,208396.28]
["452","7ffd08aa-baf8-4a8a-9959-e6a982164a9f","/安装工程/(三)电气材料类",null,"低烟无卤电缆 WDZ-YJY-0.6/1KV","4*120+1*70","km","2021-10-25",316949.97,317900.82]
["453","aa4bf421-1961-4573-a049-2213b87803ba","/安装工程/(三)电气材料类",null,"低烟无卤电缆 WDZ-YJY-0.6/1KV","4*150+1*70","km","2021-10-25",405668.97,406885.98]
["454","976fa538-23f5-4269-a516-7247b9226a9f","/安装工程/(三)电气材料类",null,"低烟无卤电缆 WDZ-YJY-0.6/1KV","4*185+1*95","km","2021-10-25",508052.36,509576.52]
["455","c6e69760-cac1-4510-8719-8270f9579c9c","/安装工程/(三)电气材料类",null,"低烟无卤电缆 WDZ-YJY-0.6/1KV","4*240+1*120","km","2021-10-25",665134.45,667129.85]
["456","f12b8eae-6ccf-4851-a4e0-f86194755289","/安装工程/(三)电气材料类",null,"YJV22铜芯交联聚乙烯绝缘钢带铠装聚氯乙烯护套电力电缆","0.6/1KV 二芯 1.5mm2","km","2021-10-25",5019.01,5069.2]
["457","26c38b72-e440-49bc-a542-966731244d89","/安装工程/(三)电气材料类",null,"YJV22铜芯交联聚乙烯绝缘钢带铠装聚氯乙烯护套电力电缆","0.6/1KV 二芯 2.5mm2","km","2021-10-25",6634.17,6700.51]
["458","f0c1eeaa-8e43-4660-bfe4-c1bbe711f31c","/安装工程/(三)电气材料类",null,"YJV22铜芯交联聚乙烯绝缘钢带铠装聚氯乙烯护套电力电缆","0.6/1KV 二芯 4mm2","km","2021-10-25",8645.46,8731.91]
["459","36e134f8-97cc-438d-a1aa-cc5563f32532","/安装工程/(三)电气材料类",null,"YJV22铜芯交联聚乙烯绝缘钢带铠装聚氯乙烯护套电力电缆","0.6/1KV 二芯 6mm2","km","2021-10-25",11202.91,11314.94]
["460","92fd5204-714f-457f-814d-1787b745f471","/安装工程/(三)电气材料类",null,"YJV22铜芯交联聚乙烯绝缘钢带铠装聚氯乙烯护套电力电缆","0.6/1KV 二芯 10mm2","km","2021-10-25",17391.44,17565.35]
["461","51418312-e075-4d05-8eb7-14648b07ee4b","/安装工程/(三)电气材料类",null,"YJV22铜芯交联聚乙烯绝缘钢带铠装聚氯乙烯护套电力电缆","0.6/1KV 二芯 16mm2","km","2021-10-25",25813.43,26071.56]
["462","8152699f-1f75-4492-83b8-9ae0ea632b09","/安装工程/(三)电气材料类",null,"YJV22铜芯交联聚乙烯绝缘钢带铠装聚氯乙烯护套电力电缆","0.6/1KV 二芯 25mm2","km","2021-10-25",39065.69,39456.35]
["463","9478e4ec-d7fc-40ed-83bf-887d7f5db36b","/安装工程/(三)电气材料类",null,"YJV22铜芯交联聚乙烯绝缘钢带铠装聚氯乙烯护套电力电缆","0.6/1KV 二芯 35mm2","km","2021-10-25",53465.35,54000]
["464","b2a424d8-977a-4f03-86e1-7250fc284bff","/安装工程/(三)电气材料类",null,"YJV22铜芯交联聚乙烯绝缘钢带铠装聚氯乙烯护套电力电缆","0.6/1KV 二芯 50mm2","km","2021-10-25",71039.82,71750.22]
["465","1ed70fcf-11cf-4777-bc5d-5ecde9d92cbc","/安装工程/(三)电气材料类",null,"YJV22铜芯交联聚乙烯绝缘钢带铠装聚氯乙烯护套电力电缆","0.6/1KV 二芯 70mm2","km","2021-10-25",100870.47,101879.17]
["466","15bb34d4-6acf-4620-9184-42f2ce6e4047","/安装工程/(三)电气材料类",null,"YJV22铜芯交联聚乙烯绝缘钢带铠装聚氯乙烯护套电力电缆","0.6/1KV 二芯 95mm2","km","2021-10-25",190846.59,192755.06]
["467","51c39d8d-4ec9-4dc9-bf5d-4dfe10611050","/安装工程/(三)电气材料类",null,"YJV22铜芯交联聚乙烯绝缘钢带铠装聚氯乙烯护套电力电缆","0.6/1KV 二芯 120mm2","km","2021-10-25",174892.53,176641.46]
["468","edbb19d8-0723-42dd-84c3-d66cd89f6a1f","/安装工程/(三)电气材料类",null,"YJV22铜芯交联聚乙烯绝缘钢带铠装聚氯乙烯护套电力电缆","0.6/1KV 二芯 150mm2","km","2021-10-25",213467,215601.67]
["469","5d4e376a-7a22-47ba-a6c3-5d25127abe86","/安装工程/(三)电气材料类",null,"YJV22铜芯交联聚乙烯绝缘钢带铠装聚氯乙烯护套电力电缆","0.6/1KV 三芯 1.5mm2","km","2021-10-25",5947.89,6007.37]
["470","db6a9442-1261-4751-a2a2-ef487a631e6c","/安装工程/(三)电气材料类",null,"YJV22铜芯交联聚乙烯绝缘钢带铠装聚氯乙烯护套电力电缆","0.6/1KV 三芯 2.5mm2","km","2021-10-25",7993.11,8073.04]
["471","5e71dd7c-312c-436f-8b28-7e915ff6bf90","/安装工程/(三)电气材料类",null,"YJV22铜芯交联聚乙烯绝缘钢带铠装聚氯乙烯护套电力电缆","0.6/1KV 三芯 4mm2","km","2021-10-25",10862.82,10971.45]
["472","18d6bbb4-1069-422d-8424-3f5d1ca3b684","/安装工程/(三)电气材料类",null,"YJV22铜芯交联聚乙烯绝缘钢带铠装聚氯乙烯护套电力电缆","0.6/1KV 三芯 6mm2","km","2021-10-25",15177.61,15329.39]
["473","0b7edb4a-db64-4f85-a8ef-4f9145721e5a","/安装工程/(三)电气材料类",null,"YJV22铜芯交联聚乙烯绝缘钢带铠装聚氯乙烯护套电力电缆","0.6/1KV 三芯 10mm2","km","2021-10-25",24202.34,24444.36]
["474","fdf4c2be-2109-40fe-a391-58083bd8c934","/安装工程/(三)电气材料类",null,"YJV22铜芯交联聚乙烯绝缘钢带铠装聚氯乙烯护套电力电缆","0.6/1KV 三芯 16mm2","km","2021-10-25",36630.57,36996.88]
["475","8507864a-0014-4384-84d4-9eebf8dd5e4b","/安装工程/(三)电气材料类",null,"YJV22铜芯交联聚乙烯绝缘钢带铠装聚氯乙烯护套电力电缆","0.6/1KV 三芯 25mm2","km","2021-10-25",56255.04,56817.59]
["476","fd76a716-9ebb-4337-8757-928bd276be1a","/安装工程/(三)电气材料类",null,"YJV22铜芯交联聚乙烯绝缘钢带铠装聚氯乙烯护套电力电缆","0.6/1KV 三芯 35mm2","km","2021-10-25",77039.56,77809.96]
["477","4917158a-b2e3-4fc1-a1d6-dbfca704a180","/安装工程/(三)电气材料类",null,"YJV22铜芯交联聚乙烯绝缘钢带铠装聚氯乙烯护套电力电缆","0.6/1KV 三芯 50mm2","km","2021-10-25",105656.95,106713.52]
["478","5d2a4f94-e6bd-4a7e-b15f-bf66b36885ce","/安装工程/(三)电气材料类",null,"YJV22铜芯交联聚乙烯绝缘钢带铠装聚氯乙烯护套电力电缆","0.6/1KV 三芯 70mm2","km","2021-10-25",144838.15,146286.53]
["479","69353afa-514e-4041-9ce7-8fb18a554244","/安装工程/(三)电气材料类",null,"YJV22铜芯交联聚乙烯绝缘钢带铠装聚氯乙烯护套电力电缆","0.6/1KV 三芯 95mm2","km","2021-10-25",204863.25,206911.88]
["480","bf9c92c3-9911-473c-800a-ccd95ac59064","/安装工程/(三)电气材料类",null,"YJV22铜芯交联聚乙烯绝缘钢带铠装聚氯乙烯护套电力电缆","0.6/1KV 三芯 120mm2","km","2021-10-25",256776.33,259344.09]
["481","fa45063c-f817-45f6-8965-8e40c0aeeb6a","/安装工程/(三)电气材料类",null,"YJV22铜芯交联聚乙烯绝缘钢带铠装聚氯乙烯护套电力电缆","0.6/1KV 三芯 150mm2","km","2021-10-25",316627.77,319794.05]
["482","d51f41d5-fb35-4660-aa8f-6946d835a543","/安装工程/(三)电气材料类",null,"YJV22铜芯交联聚乙烯绝缘钢带铠装聚氯乙烯护套电力电缆","0.6/1KV 三芯 185mm2","km","2021-10-25",395081.13,399031.94]
["483","77e8b3bd-3b17-40da-a72e-dea8708e6448","/安装工程/(三)电气材料类",null,"YJV22铜芯交联聚乙烯绝缘钢带铠装聚氯乙烯护套电力电缆","0.6/1KV 三芯 240mm2","km","2021-10-25",508990.86,514080.77]
["484","ad06c650-1496-4cc9-9490-118ad9ff3fa0","/安装工程/(三)电气材料类",null,"YJV22铜芯交联聚乙烯绝缘钢带铠装聚氯乙烯护套电力电缆","0.6/1KV 四芯 4mm2","km","2021-10-25",14998.96,15148.95]
["485","37e24429-26ea-40cc-ae6f-1fe7ab9a333b","/安装工程/(三)电气材料类",null,"YJV22铜芯交联聚乙烯绝缘钢带铠装聚氯乙烯护套电力电缆","0.6/1KV 四芯 6mm2","km","2021-10-25",20641.37,20847.78]
["486","0cc7a4b7-6768-4c2c-b03a-467c41e829d8","/安装工程/(三)电气材料类",null,"YJV22铜芯交联聚乙烯绝缘钢带铠装聚氯乙烯护套电力电缆","0.6/1KV 四芯 10mm2","km","2021-10-25",32553.04,32878.57]
["487","2d3c4f6a-603f-4106-9790-724679b4c32f","/安装工程/(三)电气材料类",null,"YJV22铜芯交联聚乙烯绝缘钢带铠装聚氯乙烯护套电力电缆","0.6/1KV 四芯 16mm2","km","2021-10-25",47989.97,48469.87]
["488","1be47e1a-74e9-42c9-994f-8333d8c68ad4","/安装工程/(三)电气材料类",null,"YJV22铜芯交联聚乙烯绝缘钢带铠装聚氯乙烯护套电力电缆","0.6/1KV 四芯 25mm2","km","2021-10-25",75052.92,75803.45]
["489","4c97d948-7acd-4a42-9024-39535630bce7","/安装工程/(三)电气材料类",null,"YJV22铜芯交联聚乙烯绝缘钢带铠装聚氯乙烯护套电力电缆","0.6/1KV 四芯 35mm2","km","2021-10-25",106476.54,107541.31]
["490","84548917-f738-4aab-8cc6-26dd66fc7882","/安装工程/(三)电气材料类",null,"YJV22铜芯交联聚乙烯绝缘钢带铠装聚氯乙烯护套电力电缆","0.6/1KV 四芯 50mm2","km","2021-10-25",142238.4,143660.78]
["491","21b1e20c-930b-4d0e-8218-004a337f1bb2","/安装工程/(三)电气材料类",null,"YJV22铜芯交联聚乙烯绝缘钢带铠装聚氯乙烯护套电力电缆","0.6/1KV 四芯 70mm2","km","2021-10-25",198449.03,200433.52]
["492","5fae6aaa-24ad-4c41-9b79-25aee35d386e","/安装工程/(三)电气材料类",null,"YJV22铜芯交联聚乙烯绝缘钢带铠装聚氯乙烯护套电力电缆","0.6/1KV 四芯 95mm2","km","2021-10-25",270538.87,273244.26]
["493","5a605783-1ae5-415b-9692-b004be1955ee","/安装工程/(三)电气材料类",null,"YJV22铜芯交联聚乙烯绝缘钢带铠装聚氯乙烯护套电力电缆","0.6/1KV 四芯 120mm2","km","2021-10-25",341971.69,345391.41]
["494","65688ad7-77ef-4aa8-89ae-b39005c88abd","/安装工程/(三)电气材料类",null,"YJV22铜芯交联聚乙烯绝缘钢带铠装聚氯乙烯护套电力电缆","0.6/1KV 四芯 150mm2","km","2021-10-25",418868.39,423057.07]
["495","140d9af6-490f-4060-86be-dc9f5847c692","/安装工程/(三)电气材料类",null,"YJV22铜芯交联聚乙烯绝缘钢带铠装聚氯乙烯护套电力电缆","0.6/1KV 四芯 185mm2","km","2021-10-25",523012.32,528242.44]
["496","d1f4eff7-600b-403e-93fa-8c70b93561f8","/安装工程/(三)电气材料类",null,"YJV22铜芯交联聚乙烯绝缘钢带铠装聚氯乙烯护套电力电缆","0.6/1KV 四芯 240mm2","km","2021-10-25",674446.95,681191.42]
["497","77a841ff-d71c-4a9c-b217-8f161d224fb8","/安装工程/(三)电气材料类",null,"YJV22铜芯交联聚乙烯绝缘钢带铠装聚氯乙烯护套电力电缆","0.6/1KV 五芯 1.5mm2","km","2021-10-25",8378.88,8462.67]
["498","9a6d8501-c91b-400f-8d97-16bb26533e79","/安装工程/(三)电气材料类",null,"YJV22铜芯交联聚乙烯绝缘钢带铠装聚氯乙烯护套电力电缆","0.6/1KV 五芯 2.5mm2","km","2021-10-25",11966.3,12085.96]
["499","65c816ba-f63d-42dc-8c6a-c87a7d6a8021","/安装工程/(三)电气材料类",null,"YJV22铜芯交联聚乙烯绝缘钢带铠装聚氯乙烯护套电力电缆","0.6/1KV 五芯 4mm2","km","2021-10-25",17311.44,17484.55]
["500","7cae1482-11d7-44e3-b648-5f89ef46aafe","/安装工程/(三)电气材料类",null,"YJV22铜芯交联聚乙烯绝缘钢带铠装聚氯乙烯护套电力电缆","0.6/1KV 五芯 6mm2","km","2021-10-25",24858.81,25107.4]
["501","e73a9eba-efcd-4c03-9a91-14b67e97672e","/安装工程/(三)电气材料类",null,"YJV22铜芯交联聚乙烯绝缘钢带铠装聚氯乙烯护套电力电缆","0.6/1KV 五芯 10mm2","km","2021-10-25",39598.32,39994.3]
["502","cd800ae8-8049-485f-b666-b4f2d3dc7fe0","/安装工程/(三)电气材料类",null,"YJV22铜芯交联聚乙烯绝缘钢带铠装聚氯乙烯护套电力电缆","0.6/1KV 五芯 16mm2","km","2021-10-25",60197.28,60799.25]
["503","c9e78d07-56e9-4cc3-8986-632d3c4b9c6c","/安装工程/(三)电气材料类",null,"YJV22铜芯交联聚乙烯绝缘钢带铠装聚氯乙烯护套电力电缆","0.6/1KV 五芯 25mm2","km","2021-10-25",92787.17,93715.04]
["504","e474bf8a-78ce-44a9-b4ff-737607cdd7ad","/安装工程/(三)电气材料类",null,"YJV22铜芯交联聚乙烯绝缘钢带铠装聚氯乙烯护套电力电缆","0.6/1KV 五芯 35mm2","km","2021-10-25",130778.41,132086.19]
["505","a023da88-1385-4ea9-958b-b3d70c3c3407","/安装工程/(三)电气材料类",null,"YJV22铜芯交联聚乙烯绝缘钢带铠装聚氯乙烯护套电力电缆","0.6/1KV 五芯 50mm2","km","2021-10-25",172063.7,173784.34]
["506","576079c7-d8af-49d8-ae54-74f7d09adde5","/安装工程/(三)电气材料类",null,"YJV22铜芯交联聚乙烯绝缘钢带铠装聚氯乙烯护套电力电缆","0.6/1KV 五芯 70mm2","km","2021-10-25",244834.13,247282.47]
["507","f4860ab2-87f5-4c11-ba0e-8fb862ffd757","/安装工程/(三)电气材料类",null,"YJV22铜芯交联聚乙烯绝缘钢带铠装聚氯乙烯护套电力电缆","0.6/1KV 五芯 95mm2","km","2021-10-25",337425.45,340799.7]
["508","3bb67245-a5b1-49cb-beb7-37feb1b40135","/安装工程/(三)电气材料类",null,"YJV22铜芯交联聚乙烯绝缘钢带铠装聚氯乙烯护套电力电缆","0.6/1KV 五芯 120mm2","km","2021-10-25",424196.94,428438.91]
["509","00d7ac7a-f2b9-4356-876c-80fd7a709018","/安装工程/(三)电气材料类",null,"YJV22铜芯交联聚乙烯绝缘钢带铠装聚氯乙烯护套电力电缆","0.6/1KV 五芯 150mm2","km","2021-10-25",519954.48,525154.02]
["510","d11746be-5bb0-406d-a649-f9bdab457e33","/安装工程/(三)电气材料类",null,"YJV22铜芯交联聚乙烯绝缘钢带铠装聚氯乙烯护套电力电缆","0.6/1KV 五芯 185mm2","km","2021-10-25",649919.15,656418.34]
["511","7b7c0a06-cb7e-44ac-a028-7fcb782567ed","/安装工程/(三)电气材料类",null,"YJV22铜芯交联聚乙烯绝缘钢带铠装聚氯乙烯护套电力电缆","0.6/1KV 五芯 240mm2","km","2021-10-25",839221.53,847613.75]
["512","24da1f2f-141f-495f-9d27-ac329c0fc52a","/安装工程/(三)电气材料类",null,"YJV22铜芯交联聚乙烯绝缘钢带铠装聚氯乙烯护套电力电缆","0.6/1KV 3×4+1×2.5mm2","km","2021-10-25",12911.66,13040.78]
["513","f37c5d7d-ed71-478e-a914-6e5e7256156d","/安装工程/(三)电气材料类",null,"YJV22铜芯交联聚乙烯绝缘钢带铠装聚氯乙烯护套电力电缆","0.6/1KV 3×6+1×4mm2","km","2021-10-25",19380.82,19574.63]
["514","7a90e203-5c88-4f50-8887-4e856117e6bf","/安装工程/(三)电气材料类",null,"YJV22铜芯交联聚乙烯绝缘钢带铠装聚氯乙烯护套电力电缆","0.6/1KV 3×10+1×6mm2","km","2021-10-25",29771.47,30069.18]
["515","fd7102be-58a9-4924-8fe7-e6a03a7d0366","/安装工程/(三)电气材料类",null,"YJV22铜芯交联聚乙烯绝缘钢带铠装聚氯乙烯护套电力电缆","0.6/1KV 3×16+1×10mm2","km","2021-10-25",45142.47,45593.89]
["516","4ee18771-054e-483f-bcdf-86cc5105f374","/安装工程/(三)电气材料类",null,"YJV22铜芯交联聚乙烯绝缘钢带铠装聚氯乙烯护套电力电缆","0.6/1KV 3×25+1×16mm2","km","2021-10-25",67489.16,68164.05]
["517","e5d203fa-098a-4538-b2c0-59cd1b303d14","/安装工程/(三)电气材料类",null,"YJV22铜芯交联聚乙烯绝缘钢带铠装聚氯乙烯护套电力电缆","0.6/1KV 3×35+1×16mm2","km","2021-10-25",89494.37,90389.31]
["518","b298c11f-b2bd-4bfd-98bf-9d1b98866c22","/安装工程/(三)电气材料类",null,"YJV22铜芯交联聚乙烯绝缘钢带铠装聚氯乙烯护套电力电缆","0.6/1KV 3×50+1×25mm2","km","2021-10-25",124957.94,126207.52]
["519","5d5b1e7c-f6e1-452e-9b51-e217ab759715","/安装工程/(三)电气材料类",null,"YJV22铜芯交联聚乙烯绝缘钢带铠装聚氯乙烯护套电力电缆","0.6/1KV 3×70+1×35mm2","km","2021-10-25",173923.55,175662.79]
["520","733123a9-d93a-442b-b649-83e6de1b079c","/安装工程/(三)电气材料类",null,"YJV22铜芯交联聚乙烯绝缘钢带铠装聚氯乙烯护套电力电缆","0.6/1KV 3×95+1×50mm2","km","2021-10-25",236744.38,239111.82]
["521","3618af56-b482-4a10-88ed-7131fe875420","/安装工程/(三)电气材料类",null,"YJV22铜芯交联聚乙烯绝缘钢带铠装聚氯乙烯护套电力电缆","0.6/1KV 3×120+1×70mm2","km","2021-10-25",305265.94,308318.6]
["522","47d39136-9b2a-40c2-8485-e1090ba3f36b","/安装工程/(三)电气材料类",null,"YJV22铜芯交联聚乙烯绝缘钢带铠装聚氯乙烯护套电力电缆","0.6/1KV 3×150+1×70mm2","km","2021-10-25",363051.61,366682.13]
["523","d31866fd-bfd6-4ebb-948c-04bf3c206a39","/安装工程/(三)电气材料类",null,"YJV22铜芯交联聚乙烯绝缘钢带铠装聚氯乙烯护套电力电缆","0.6/1KV 3×185+1×95mm2","km","2021-10-25",459415.15,464009.3]
["524","8ea35d01-3d18-4ac5-ba3c-cf915ad3b5da","/安装工程/(三)电气材料类",null,"YJV22铜芯交联聚乙烯绝缘钢带铠装聚氯乙烯护套电力电缆","0.6/1KV 3×240+1×120mm2","km","2021-10-25",590284.98,596187.83]
["525","6004b353-e880-4579-aa1b-6d8a104ade42","/安装工程/(三)电气材料类",null,"YJV22铜芯交联聚乙烯绝缘钢带铠装聚氯乙烯护套电力电缆","0.6/1KV 3×300+1×120mm2","km","2021-10-25",712817.24,719945.41]
["526","df1dfa36-6f8e-41b9-a695-442216db11e2","/安装工程/(三)电气材料类",null,"YJV22铜芯交联聚乙烯绝缘钢带铠装聚氯乙烯护套电力电缆","0.6/1KV 3×2.5+2×1.5mm2","km","2021-10-25",11482.57,11597.4]
["527","1e2741b2-49c5-4dfc-bd0d-f58316211ed4","/安装工程/(三)电气材料类",null,"YJV22铜芯交联聚乙烯绝缘钢带铠装聚氯乙烯护套电力电缆","0.6/1KV 3×4+2×2.5mm2","km","2021-10-25",16165.61,16327.27]
["528","a20e73d7-23b2-4524-8ad6-1237e23c5431","/安装工程/(三)电气材料类",null,"YJV22铜芯交联聚乙烯绝缘钢带铠装聚氯乙烯护套电力电缆","0.6/1KV 3×6+2×4mm2","km","2021-10-25",22456.56,22681.13]
["529","e08d2b75-4186-438c-b23d-e2120015351a","/安装工程/(三)电气材料类",null,"YJV22铜芯交联聚乙烯绝缘钢带铠装聚氯乙烯护套电力电缆","0.6/1KV 3×10+2×6mm2","km","2021-10-25",34160.39,34501.99]
["530","d72177c0-6bc5-4e65-958d-8ede4391f9c2","/安装工程/(三)电气材料类",null,"YJV22铜芯交联聚乙烯绝缘钢带铠装聚氯乙烯护套电力电缆","0.6/1KV 3×16+2×10mm2","km","2021-10-25",52423.57,52947.81]
["531","2677a111-8bb7-4204-a4fd-d8195daa6634","/安装工程/(三)电气材料类",null,"YJV22铜芯交联聚乙烯绝缘钢带铠装聚氯乙烯护套电力电缆","0.6/1KV 3×25+2×16mm2","km","2021-10-25",80015.75,80815.91]
["532","5c7d5cc8-05b1-43b8-b46f-8c95a1d030ab","/安装工程/(三)电气材料类",null,"YJV22铜芯交联聚乙烯绝缘钢带铠装聚氯乙烯护套电力电缆","0.6/1KV 3×35+2×16mm2","km","2021-10-25",103214.96,104247.11]
["533","78026bb3-4f4f-46b6-870b-a8576c48e461","/安装工程/(三)电气材料类",null,"YJV22铜芯交联聚乙烯绝缘钢带铠装聚氯乙烯护套电力电缆","0.6/1KV 3×50+2×25mm2","km","2021-10-25",135308.8,136661.89]
["534","2097a5ea-5c68-4638-90ee-239873a3fe7f","/安装工程/(三)电气材料类",null,"YJV22铜芯交联聚乙烯绝缘钢带铠装聚氯乙烯护套电力电缆","0.6/1KV 3×70+2×35mm2","km","2021-10-25",199321.35,201314.56]
["535","fb7ed950-8eba-4b74-912f-0170a3e23541","/安装工程/(三)电气材料类",null,"YJV22铜芯交联聚乙烯绝缘钢带铠装聚氯乙烯护套电力电缆","0.6/1KV 3×95+2×50mm2","km","2021-10-25",270556.46,273262.02]
["536","b4e1395b-dd5d-4e5f-9cef-69a5efe9962e","/安装工程/(三)电气材料类",null,"YJV22铜芯交联聚乙烯绝缘钢带铠装聚氯乙烯护套电力电缆","0.6/1KV 3×120+2×70mm2","km","2021-10-25",353865.53,357404.19]
["537","76973be5-a5da-484b-b7db-816a1b33980a","/安装工程/(三)电气材料类",null,"YJV22铜芯交联聚乙烯绝缘钢带铠装聚氯乙烯护套电力电缆","0.6/1KV 3×150+2×70mm2","km","2021-10-25",411491.4,415606.31]
["538","e5c8dc04-e514-4fcb-b40b-65fdbc78d089","/安装工程/(三)电气材料类",null,"YJV22铜芯交联聚乙烯绝缘钢带铠装聚氯乙烯护套电力电缆","0.6/1KV 3×185+2×95mm2","km","2021-10-25",525796.67,531054.64]
["539","6ee5966a-d0a0-4033-b2b9-a902c7aa5db2","/安装工程/(三)电气材料类",null,"YJV22铜芯交联聚乙烯绝缘钢带铠装聚氯乙烯护套电力电缆","0.6/1KV 3×240+2×120mm2","km","2021-10-25",673715.28,680452.43]
["540","a7a07325-3b44-457c-8b62-00afc0fa508c","/安装工程/(三)电气材料类",null,"YJV22铜芯交联聚乙烯绝缘钢带铠装聚氯乙烯护套电力电缆","0.6/1KV 4×2.5+1×1.5mm2","km","2021-10-25",13027.76,13158.04]
["541","1ef23207-17eb-4c39-9efc-2877302ed04b","/安装工程/(三)电气材料类",null,"YJV22铜芯交联聚乙烯绝缘钢带铠装聚氯乙烯护套电力电缆","0.6/1KV 4×4+1×2.5mm2","km","2021-10-25",17001.85,17171.87]
["542","eec2b94e-2a9d-444a-9c5a-e3b589e53e08","/安装工程/(三)电气材料类",null,"VV铜芯聚氯乙烯绝缘聚氯乙烯护套电力电缆","0.6/1KV 二芯 1.5mm2","km","2021-10-25",4810.37,4834.42]
["543","2fa25381-da26-486a-8fdf-0f5dfeda0729","/安装工程/(三)电气材料类",null,"VV铜芯聚氯乙烯绝缘聚氯乙烯护套电力电缆","0.6/1KV 二芯 2.5mm2","km","2021-10-25",6353.45,6385.22]
["544","8f41f98f-4321-4270-bee8-1911f36b9fc5","/安装工程/(三)电气材料类",null,"VV铜芯聚氯乙烯绝缘聚氯乙烯护套电力电缆","0.6/1KV 二芯 4mm2","km","2021-10-25",8504.88,8547.4]
["545","b687148c-55c6-4228-a758-5c8637dc0ea2","/安装工程/(三)电气材料类",null,"VV铜芯聚氯乙烯绝缘聚氯乙烯护套电力电缆","0.6/1KV 二芯 6mm2","km","2021-10-25",10927.12,10981.76]
["546","2fac275e-5378-4572-aee5-5d1c1f691a19","/安装工程/(三)电气材料类",null,"VV铜芯聚氯乙烯绝缘聚氯乙烯护套电力电缆","0.6/1KV 二芯 10mm2","km","2021-10-25",16464.65,16546.97]
["547","7696d9bc-5051-4dc1-ad0d-8ecb73ee6088","/安装工程/(三)电气材料类",null,"VV铜芯聚氯乙烯绝缘聚氯乙烯护套电力电缆","0.6/1KV 二芯 16mm2","km","2021-10-25",24174.38,24295.25]
["548","546c5ba5-5ea9-4ba4-a8ab-3975c9a996ff","/安装工程/(三)电气材料类",null,"VV铜芯聚氯乙烯绝缘聚氯乙烯护套电力电缆","0.6/1KV 二芯 25mm2","km","2021-10-25",36622.36,36805.47]
["549","6d051cd0-2e03-49bb-b506-8593b979c9b9","/安装工程/(三)电气材料类",null,"VV铜芯聚氯乙烯绝缘聚氯乙烯护套电力电缆","0.6/1KV 二芯 35mm2","km","2021-10-25",47837.25,48076.44]
["550","204456d4-16e2-40de-98c1-5765d17fe8a6","/安装工程/(三)电气材料类",null,"VV铜芯聚氯乙烯绝缘聚氯乙烯护套电力电缆","0.6/1KV 二芯 50mm2","km","2021-10-25",63816.76,64135.84]
["551","c01271a9-aaee-40f7-9385-ac34765c16fb","/安装工程/(三)电气材料类",null,"VV铜芯聚氯乙烯绝缘聚氯乙烯护套电力电缆","0.6/1KV 二芯 70mm2","km","2021-10-25",27337.73,94300.21]
["552","7762674c-2f96-46a1-a822-1882f4576346","/安装工程/(三)电气材料类",null,"VV铜芯聚氯乙烯绝缘聚氯乙烯护套电力电缆","0.6/1KV 二芯 95mm2","km","2021-10-25",128707.64,129351.18]
["553","4079c500-5d38-47bf-ad27-00dfb0a1644c","/安装工程/(三)电气材料类",null,"VV铜芯聚氯乙烯绝缘聚氯乙烯护套电力电缆","0.6/1KV 二芯 120mm2","km","2021-10-25",153448.24,154215.48]
["554","983684da-cadd-4857-aa44-efb497487c0a","/安装工程/(三)电气材料类",null,"VV铜芯聚氯乙烯绝缘聚氯乙烯护套电力电缆","0.6/1KV 二芯 150mm2","km","2021-10-25",188613.42,189556.49]
["555","75a75c08-100d-4c03-ac8f-12d513dcf24d","/安装工程/(三)电气材料类",null,"VV铜芯聚氯乙烯绝缘聚氯乙烯护套电力电缆","0.6/1KV 二芯 185mm2","km","2021-10-25",233019.46,234184.56]
["556","4091c0b6-8e05-4c27-af4c-9087d7ad7ec2","/安装工程/(三)电气材料类",null,"VV铜芯聚氯乙烯绝缘聚氯乙烯护套电力电缆","0.6/1KV 二芯 240mm2","km","2021-10-25",311240.56,312796.76]
["557","6df487bd-b81e-46db-b6a4-be7c50a7db88","/安装工程/(三)电气材料类",null,"VV铜芯聚氯乙烯绝缘聚氯乙烯护套电力电缆","0.6/1KV 二芯 300mm2","km","2021-10-25",396569.15,398552]
["558","263933ff-8585-4f7e-b31d-f43154f13224","/安装工程/(三)电气材料类",null,"VV铜芯聚氯乙烯绝缘聚氯乙烯护套电力电缆","0.6/1KV 三芯 1.5mm2","km","2021-10-25",4945.32,4970.05]
["559","cfd324ee-f0c3-4618-9f68-99e04383f604","/安装工程/(三)电气材料类",null,"VV铜芯聚氯乙烯绝缘聚氯乙烯护套电力电缆","0.6/1KV 三芯 2.5mm2","km","2021-10-25",7236.27,7272.45]
["560","7128c362-9403-4549-b521-ff6227e00966","/安装工程/(三)电气材料类",null,"VV铜芯聚氯乙烯绝缘聚氯乙烯护套电力电缆","0.6/1KV 三芯 4mm2","km","2021-10-25",10306.53,10358.06]
["561","12ce1df8-41ac-4bcf-8d8d-3790795b67eb","/安装工程/(三)电气材料类",null,"VV铜芯聚氯乙烯绝缘聚氯乙烯护套电力电缆","0.6/1KV 三芯 6mm2","km","2021-10-25",13863.62,13932.94]
["562","867db7a9-7011-4648-8527-5bd32f5d3fb7","/安装工程/(三)电气材料类",null,"VV铜芯聚氯乙烯绝缘聚氯乙烯护套电力电缆","0.6/1KV 三芯 10mm2","km","2021-10-25",23736.8,23855.48]
["563","d8cceee4-5879-46fa-a721-2588147846d5","/安装工程/(三)电气材料类",null,"VV铜芯聚氯乙烯绝缘聚氯乙烯护套电力电缆","0.6/1KV 三芯 16mm2","km","2021-10-25",35140.39,35316.09]
["564","34249b0d-d3a4-4da5-b861-16889658162c","/安装工程/(三)电气材料类",null,"VV铜芯聚氯乙烯绝缘聚氯乙烯护套电力电缆","0.6/1KV 三芯 25mm2","km","2021-10-25",53482.62,53750.03]
["565","facc76cd-b8ac-4064-bb5e-168b53b095d2","/安装工程/(三)电气材料类",null,"VV铜芯聚氯乙烯绝缘聚氯乙烯护套电力电缆","0.6/1KV 三芯 35mm2","km","2021-10-25",70366.6,70718.43]
["566","c6ee6812-7ad0-4259-8865-77026269ac36","/安装工程/(三)电气材料类",null,"VV铜芯聚氯乙烯绝缘聚氯乙烯护套电力电缆","0.6/1KV 三芯 50mm2","km","2021-10-25",94766.78,95240.61]
["567","a4845e28-3323-4893-98fe-e687d7e99365","/安装工程/(三)电气材料类",null,"VV铜芯聚氯乙烯绝缘聚氯乙烯护套电力电缆","0.6/1KV 三芯 70mm2","km","2021-10-25",136962.92,137647.73]
["568","86894aa6-4f9d-433e-adc3-61ca9571f7b4","/安装工程/(三)电气材料类",null,"VV铜芯聚氯乙烯绝缘聚氯乙烯护套电力电缆","0.6/1KV 三芯 95mm2","km","2021-10-25",180118.76,181019.35]
["569","fac814f6-9b63-420c-919b-87a26a7b5851","/安装工程/(三)电气材料类",null,"VV铜芯聚氯乙烯绝缘聚氯乙烯护套电力电缆","0.6/1KV 三芯 120mm2","km","2021-10-25",224603.07,225726.09]
["570","a4561b9c-3ac2-4168-8957-ce7f9363ab48","/安装工程/(三)电气材料类",null,"VV铜芯聚氯乙烯绝缘聚氯乙烯护套电力电缆","0.6/1KV 三芯 150mm2","km","2021-10-25",278615.15,280008.23]
["571","a60b3e44-0635-4f0c-b211-28ce877ec81f","/安装工程/(三)电气材料类",null,"VV铜芯聚氯乙烯绝缘聚氯乙烯护套电力电缆","0.6/1KV 三芯 185mm2","km","2021-10-25",345373.98,347100.85]
["572","d148d1a9-0b7e-4c0e-bff9-421f796ac154","/安装工程/(三)电气材料类",null,"VV铜芯聚氯乙烯绝缘聚氯乙烯护套电力电缆","0.6/1KV 三芯 240mm2","km","2021-10-25",450715.2,452968.78]
["573","ba61298f-94ba-4030-b878-38b72294f658","/安装工程/(三)电气材料类",null,"VV铜芯聚氯乙烯绝缘聚氯乙烯护套电力电缆","0.6/1KV 四芯 1.5mm2","km","2021-10-25",6883.2,6917.62]
["574","f699e00c-e0be-4e64-bfbe-9d5d35f7c779","/安装工程/(三)电气材料类",null,"VV铜芯聚氯乙烯绝缘聚氯乙烯护套电力电缆","0.6/1KV 四芯 2.5mm2","km","2021-10-25",9521.85,9569.46]
["575","891531cd-b2ba-42aa-b5fe-36218783fbc0","/安装工程/(三)电气材料类",null,"VV铜芯聚氯乙烯绝缘聚氯乙烯护套电力电缆","0.6/1KV 四芯 4mm2","km","2021-10-25",12779.34,12843.24]
["576","e2c1870c-3c9c-4d2c-bca1-c70234fe0d59","/安装工程/(三)电气材料类",null,"VV铜芯聚氯乙烯绝缘聚氯乙烯护套电力电缆","0.6/1KV 四芯 6mm2","km","2021-10-25",18047.01,18137.25]
["577","678a6026-202b-4a93-ac01-2bf379ceb35f","/安装工程/(三)电气材料类",null,"VV铜芯聚氯乙烯绝缘聚氯乙烯护套电力电缆","0.6/1KV 四芯 10mm2","km","2021-10-25",29543.85,29691.57]
["578","3ba42932-5775-4bb5-8988-4d2b94c0e6e9","/安装工程/(三)电气材料类",null,"VV铜芯聚氯乙烯绝缘聚氯乙烯护套电力电缆","0.6/1KV 四芯 16mm2","km","2021-10-25",44739.21,44962.91]
["579","2517d886-13db-405d-b844-dc5c401f8a0e","/安装工程/(三)电气材料类",null,"VV铜芯聚氯乙烯绝缘聚氯乙烯护套电力电缆","0.6/1KV 四芯 25mm2","km","2021-10-25",69352.26,69699.02]
["580","db23b9e1-45d5-46a8-90be-b96caed8bd7c","/安装工程/(三)电气材料类",null,"VV铜芯聚氯乙烯绝缘聚氯乙烯护套电力电缆","0.6/1KV 四芯 35mm2","km","2021-10-25",93976.73,94446.61]
["581","6d60b203-2136-45c4-a6d4-9fc94883f105","/安装工程/(三)电气材料类",null,"VV铜芯聚氯乙烯绝缘聚氯乙烯护套电力电缆","0.6/1KV 四芯 50mm2","km","2021-10-25",127870.21,128509.56]
["582","1ce2b17c-e161-41bf-a2cc-71d6778af991","/安装工程/(三)电气材料类",null,"VV铜芯聚氯乙烯绝缘聚氯乙烯护套电力电缆","0.6/1KV 四芯 70mm2","km","2021-10-25",172248.96,173110.2]
["583","35ecad53-d9bb-48d4-ba82-4d238af2b2bc","/安装工程/(三)电气材料类",null,"VV铜芯聚氯乙烯绝缘聚氯乙烯护套电力电缆","0.6/1KV 四芯 95mm2","km","2021-10-25",237417.23,238604.32]
["584","0ae1a49d-7036-4863-8cc1-2a5160180361","/安装工程/(三)电气材料类",null,"VV铜芯聚氯乙烯绝缘聚氯乙烯护套电力电缆","0.6/1KV 四芯 120mm2","km","2021-10-25",299891.38,301390.84]
["585","b13b67d3-5953-4b60-98db-06248b9d48bc","/安装工程/(三)电气材料类",null,"VV铜芯聚氯乙烯绝缘聚氯乙烯护套电力电缆","0.6/1KV 四芯 150mm2","km","2021-10-25",472959.29,475324.09]
["586","c163c3f9-22ac-4253-bb70-f2ef81fbd889","/安装工程/(三)电气材料类",null,"VV铜芯聚氯乙烯绝缘聚氯乙烯护套电力电缆","0.6/1KV 四芯 185mm2","km","2021-10-25",458416.88,460708.96]
["587","576809fe-fa47-43e4-8426-e97181ea9cfb","/安装工程/(三)电气材料类",null,"VV铜芯聚氯乙烯绝缘聚氯乙烯护套电力电缆","0.6/1KV 四芯 240mm2","km","2021-10-25",599230.29,602226.44]
["588","e3fe18b5-4877-4b57-9279-4c9681c32a21","/安装工程/(三)电气材料类",null,"VV铜芯聚氯乙烯绝缘聚氯乙烯护套电力电缆","0.6/1KV 五芯 1.5mm2","km","2021-10-25",8749.11,8792.86]
["589","c20dc59f-9815-4114-bc04-eb0ab073d4b0","/安装工程/(三)电气材料类",null,"VV铜芯聚氯乙烯绝缘聚氯乙烯护套电力电缆","0.6/1KV 五芯 2.5mm2","km","2021-10-25",11531.27,11588.93]
["590","8d65b620-9815-4c90-9380-02637ca4a1e4","/安装工程/(三)电气材料类",null,"VV铜芯聚氯乙烯绝缘聚氯乙烯护套电力电缆","0.6/1KV 五芯 4mm2","km","2021-10-25",18107.68,18198.22]
["591","53f85907-fab1-4bb3-9cde-b9b77f533053","/安装工程/(三)电气材料类",null,"VV铜芯聚氯乙烯绝缘聚氯乙烯护套电力电缆","0.6/1KV 五芯 6mm2","km","2021-10-25",23459.97,23577.27]
["592","c9ec0dfc-4b0b-4568-a7e7-30429037f3bc","/安装工程/(三)电气材料类",null,"VV铜芯聚氯乙烯绝缘聚氯乙烯护套电力电缆","0.6/1KV 五芯 10mm2","km","2021-10-25",36704.35,36887.87]
["593","f29eb61e-e2b5-494a-9ca6-e6ea9ad2c886","/安装工程/(三)电气材料类",null,"VV铜芯聚氯乙烯绝缘聚氯乙烯护套电力电缆","0.6/1KV 五芯 16mm2","km","2021-10-25",55700,55978.5]
["594","446955f5-48ab-4dc3-8964-43e3290c6a68","/安装工程/(三)电气材料类",null,"VV铜芯聚氯乙烯绝缘聚氯乙烯护套电力电缆","0.6/1KV 五芯 25mm2","km","2021-10-25",85963.82,86393.64]
["595","d1ffe461-4c29-402b-90cd-cc7550c98453","/安装工程/(三)电气材料类",null,"VV铜芯聚氯乙烯绝缘聚氯乙烯护套电力电缆","0.6/1KV 五芯 35mm2","km","2021-10-25",117069.7,117655.05]
["596","22313443-dd75-4726-8c73-ef38281120f4","/安装工程/(三)电气材料类",null,"VV铜芯聚氯乙烯绝缘聚氯乙烯护套电力电缆","0.6/1KV 五芯 50mm2","km","2021-10-25",151560.34,152318.14]
["597","f2ffbdb1-4986-4a06-a59b-4cc6d353b65d","/安装工程/(三)电气材料类",null,"VV铜芯聚氯乙烯绝缘聚氯乙烯护套电力电缆","0.6/1KV 五芯 70mm2","km","2021-10-25",215618.07,216696.16]
["598","ad4a81be-0b87-4e4f-86b1-f0910b447791","/安装工程/(三)电气材料类",null,"VV铜芯聚氯乙烯绝缘聚氯乙烯护套电力电缆","0.6/1KV 五芯 95mm2","km","2021-10-25",299874.33,301373.7]
["599","652024d2-27f6-4b1f-8a33-f60afa5a2803","/安装工程/(三)电气材料类",null,"VV铜芯聚氯乙烯绝缘聚氯乙烯护套电力电缆","0.6/1KV 五芯 120mm2","km","2021-10-25",374979.19,376854.09]
["600","7db3b036-b4c7-4415-a101-d62c9e2777d5","/安装工程/(三)电气材料类",null,"VV铜芯聚氯乙烯绝缘聚氯乙烯护套电力电缆","0.6/1KV 五芯 150mm2","km","2021-10-25",458774.86,461068.73]
["601","1cfdcae1-d80b-488f-9d09-7bbfb3a073d1","/安装工程/(三)电气材料类",null,"VV铜芯聚氯乙烯绝缘聚氯乙烯护套电力电缆","0.6/1KV 五芯 185mm2","km","2021-10-25",573148.83,576014.57]
["602","ad769eec-c3af-4f4c-b538-3caefbf9946b","/安装工程/(三)电气材料类",null,"VV铜芯聚氯乙烯绝缘聚氯乙烯护套电力电缆","0.6/1KV 五芯 240mm2","km","2021-10-25",749413.53,753160.6]
["603","2c891e15-30d1-471c-a252-4d1205fc6f97","/安装工程/(三)电气材料类",null,"VV铜芯聚氯乙烯绝缘聚氯乙烯护套电力电缆","0.6/1KV 五芯 300mm2","km","2021-10-25",938125.53,942816.16]
["604","954add58-5cf9-4561-9c1b-fa194c62eec0","/安装工程/(三)电气材料类",null,"VV铜芯聚氯乙烯绝缘聚氯乙烯护套电力电缆","0.6/1KV 3×2.5+1×1.5mm2","km","2021-10-25",9573.79,9621.66]
["605","2c146927-a0ae-4946-9494-42a2302e7662","/安装工程/(三)电气材料类",null,"VV铜芯聚氯乙烯绝缘聚氯乙烯护套电力电缆","0.6/1KV 3×4+1×2.5mm2","km","2021-10-25",12988.93,13053.87]
["606","7f5f3a97-5979-465c-85c2-906b86203973","/安装工程/(三)电气材料类",null,"VV铜芯聚氯乙烯绝缘聚氯乙烯护套电力电缆","0.6/1KV 3×6+1×4mm2","km","2021-10-25",18048.16,18138.4]
["607","21755eae-3473-40c7-8526-0aa3c57613f6","/安装工程/(三)电气材料类",null,"VV铜芯聚氯乙烯绝缘聚氯乙烯护套电力电缆","0.6/1KV 3×10+1×6mm2","km","2021-10-25",27229.71,27365.86]
["608","f2a2fa84-f316-4822-92e3-5034b1538f90","/安装工程/(三)电气材料类",null,"VV铜芯聚氯乙烯绝缘聚氯乙烯护套电力电缆","0.6/1KV 3×16+1×10mm2","km","2021-10-25",41357.96,41564.75]
["609","f477c64f-0d62-4506-86a3-0332346f6303","/安装工程/(三)电气材料类",null,"VV铜芯聚氯乙烯绝缘聚氯乙烯护套电力电缆","0.6/1KV 3×25+1×16mm2","km","2021-10-25",63231.21,63547.37]
["610","bbe11a7f-535d-4ac4-86ca-49f2d12f014a","/安装工程/(三)电气材料类",null,"VV铜芯聚氯乙烯绝缘聚氯乙烯护套电力电缆","0.6/1KV 3×35+1×16mm2","km","2021-10-25",80167.35,80568.19]
["611","60bab4b2-8369-4033-8899-a64ef9f6f3bf","/安装工程/(三)电气材料类",null,"VV铜芯聚氯乙烯绝缘聚氯乙烯护套电力电缆","0.6/1KV 3×50+1×25mm2","km","2021-10-25",113838.88,114408.07]
["612","d9b58659-5995-4f62-ad27-408998bce9dc","/安装工程/(三)电气材料类",null,"VV铜芯聚氯乙烯绝缘聚氯乙烯护套电力电缆","0.6/1KV 3×70+1×35mm2","km","2021-10-25",152596.41,153359.39]
["613","3b992ed8-e776-4b07-a190-a32e85e1302d","/安装工程/(三)电气材料类",null,"VV铜芯聚氯乙烯绝缘聚氯乙烯护套电力电缆","0.6/1KV 3×95+1×50mm2","km","2021-10-25",208455.99,209498.27]
["614","4a0f3fd9-5a04-41e1-879e-3b3dc6fb8699","/安装工程/(三)电气材料类",null,"VV铜芯聚氯乙烯绝缘聚氯乙烯护套电力电缆","0.6/1KV 3×120+1×70mm2","km","2021-10-25",266375.79,267707.67]
["615","f88ca35a-27fc-4410-8ab1-174253731724","/安装工程/(三)电气材料类",null,"VV铜芯聚氯乙烯绝缘聚氯乙烯护套电力电缆","0.6/1KV 3×150+1×70mm2","km","2021-10-25",320681.59,322285]
["616","1119227f-155b-46f4-8b85-5283c06dd87c","/安装工程/(三)电气材料类",null,"VV铜芯聚氯乙烯绝缘聚氯乙烯护套电力电缆","0.6/1KV 3×185+1×95mm2","km","2021-10-25",404180.48,406201.38]
["617","23eac155-6ea6-4c35-b6ec-117f0b593cd7","/安装工程/(三)电气材料类",null,"VV铜芯聚氯乙烯绝缘聚氯乙烯护套电力电缆","0.6/1KV 3×240+1×120mm2","km","2021-10-25",525177,527802.89]
["618","ac286b45-c036-4336-ab19-c8ac32c1cc7b","/安装工程/(三)电气材料类",null,"VV铜芯聚氯乙烯绝缘聚氯乙烯护套电力电缆","0.6/1KV 3×2.5+2×1.5mm2","km","2021-10-25",9347.96,9394.7]
["619","a17dfb45-ccd1-4c51-a7db-181bea8cf6ae","/安装工程/(三)电气材料类",null,"VV铜芯聚氯乙烯绝缘聚氯乙烯护套电力电缆","0.6/1KV 3×4+2×2.5mm2","km","2021-10-25",13884.63,13954.05]
["620","c0cf9933-daf2-4209-9e14-733facf5c77c","/安装工程/(三)电气材料类",null,"VV铜芯聚氯乙烯绝缘聚氯乙烯护套电力电缆","0.6/1KV 3×6+2×4mm2","km","2021-10-25",19592.42,19690.38]
["621","eab1d5eb-e91c-48a6-ba9f-3ce068c078da","/安装工程/(三)电气材料类",null,"VV铜芯聚氯乙烯绝缘聚氯乙烯护套电力电缆","0.6/1KV 3×10+2×6mm2","km","2021-10-25",31128.15,31283.79]
["622","dacf3838-e2a5-4d51-9e86-26ff80dbb035","/安装工程/(三)电气材料类",null,"VV铜芯聚氯乙烯绝缘聚氯乙烯护套电力电缆","0.6/1KV 3×16+2×10mm2","km","2021-10-25",48064.29,48304.61]
["623","cb49394f-4920-480d-ab96-1e44f57a0a69","/安装工程/(三)电气材料类",null,"VV铜芯聚氯乙烯绝缘聚氯乙烯护套电力电缆","0.6/1KV 3×25+2×16mm2","km","2021-10-25",73825.47,74194.6]
["624","35818746-5377-4356-8380-063196eba777","/安装工程/(三)电气材料类",null,"BTTZ矿物绝缘电力电缆","1KV 1×10mm2","m","2021-10-25",30.91,30.97]
["625","4bc33b8e-caa5-401f-877e-43bc9f53b553","/安装工程/(三)电气材料类",null,"BTTZ矿物绝缘电力电缆","1KV 1×16mm2","m","2021-10-25",42.05,42.13]
["626","d08d2799-1e4c-49d4-a3ce-0cf8f6df03d8","/安装工程/(三)电气材料类",null,"BTTZ矿物绝缘电力电缆","1KV 1×25mm2","m","2021-10-25",59.96,60.08]
["627","de6eef36-264a-40bf-b0a4-e58a02293e2d","/安装工程/(三)电气材料类",null,"BTTZ矿物绝缘电力电缆","1KV 1×35mm2","m","2021-10-25",68.67,68.81]
["628","6ad94ade-b81d-474d-a93a-42880c2deec7","/安装工程/(三)电气材料类",null,"BTTZ矿物绝缘电力电缆","1KV 1×50mm2","m","2021-10-25",90.59,90.77]
["629","e2e3eeae-344c-48b3-9555-606d95dd174a","/安装工程/(三)电气材料类",null,"BTTZ矿物绝缘电力电缆","1KV 1×70mm2","m","2021-10-25",119.11,119.35]
["630","65090595-44e1-4162-bef6-e369839635db","/安装工程/(三)电气材料类",null,"BTTZ矿物绝缘电力电缆","1KV 1×95mm2","m","2021-10-25",146.94,147.23]
["631","1396dc5c-1c2a-48f6-9495-fb47f885712d","/安装工程/(三)电气材料类",null,"BTTZ矿物绝缘电力电缆","1KV 1×120mm2","m","2021-10-25",175.7,176.05]
["632","8e88a9dc-1402-4fae-9daa-368a7de2bea7","/安装工程/(三)电气材料类",null,"BTTZ矿物绝缘电力电缆","1KV 1×150mm2","m","2021-10-25",208.28,208.7]
["633","ce0f66a5-2beb-4800-876c-6bd581292308","/安装工程/(三)电气材料类",null,"BTTZ矿物绝缘电力电缆","1KV 1×240mm2","m","2021-10-25",310.7,311.32]
["634","c98b16ee-af85-4148-a9d6-f39c4d51c2d0","/安装工程/(三)电气材料类",null,"ZR-YJV-1KV聚氯乙烯绝缘聚氯乙烯护套铜芯交联阻燃电力电缆","3*6+1*4","m","2021-10-25",33.95,33.98]
["635","ca8aead8-9c74-47b0-9f5a-6286589a6ad9","/安装工程/(三)电气材料类",null,"ZR-YJV-1KV聚氯乙烯绝缘聚氯乙烯护套铜芯交联阻燃电力电缆","3*10+1*6","m","2021-10-25",40.99,41.03]
["636","41f1a765-a7b0-47b4-8c07-591f57ecd683","/安装工程/(三)电气材料类",null,"ZR-YJV-1KV聚氯乙烯绝缘聚氯乙烯护套铜芯交联阻燃电力电缆","3*16+1*10","m","2021-10-25",59.38,59.44]
["637","d65da6cb-1c6f-4126-85a4-57deb3857659","/安装工程/(三)电气材料类",null,"ZR-YJV-1KV聚氯乙烯绝缘聚氯乙烯护套铜芯交联阻燃电力电缆","3*25+1*16","m","2021-10-25",80.79,80.87]
["638","15019d71-5b45-48ca-aa3d-c96b58f02280","/安装工程/(三)电气材料类",null,"ZR-YJV-1KV聚氯乙烯绝缘聚氯乙烯护套铜芯交联阻燃电力电缆","3*35+1*16","m","2021-10-25",104.35,104.45]
["639","de07393d-7e0c-4ea0-8202-0178b80cdcb6","/安装工程/(三)电气材料类",null,"ZR-YJV-1KV聚氯乙烯绝缘聚氯乙烯护套铜芯交联阻燃电力电缆","3*50+1*25","m","2021-10-25",140.01,140.15]
["640","be88d912-4c3f-46ad-b64b-055230f47fab","/安装工程/(三)电气材料类",null,"ZR-YJV-1KV聚氯乙烯绝缘聚氯乙烯护套铜芯交联阻燃电力电缆","3*70+1*35","m","2021-10-25",186.96,187.15]
["641","6fabdf57-1534-4134-bc7e-f9c93fdee331","/安装工程/(三)电气材料类",null,"ZR-YJV-1KV聚氯乙烯绝缘聚氯乙烯护套铜芯交联阻燃电力电缆","3*95+1*50","m","2021-10-25",257.59,257.85]
["642","ed2caadb-5174-49b6-9c94-3982317f7f80","/安装工程/(三)电气材料类",null,"ZR-YJV-1KV聚氯乙烯绝缘聚氯乙烯护套铜芯交联阻燃电力电缆","3*120+1*70","m","2021-10-25",331.32,331.65]
["643","58fe80dd-27e1-4c19-accc-bf42919b7102","/安装工程/(三)电气材料类",null,"ZR-YJV-1KV聚氯乙烯绝缘聚氯乙烯护套铜芯交联阻燃电力电缆","3*150+1*70","m","2021-10-25",381.71,382.09]
["644","1e3bf55e-b6e3-41c7-bf16-1f5bb8368ca9","/安装工程/(三)电气材料类",null,"ZR-YJV-1KV聚氯乙烯绝缘聚氯乙烯护套铜芯交联阻燃电力电缆","3*185+1*95","m","2021-10-25",485.05,485.54]
["645","97e62789-bc70-4035-bd9e-7258f4c58033","/安装工程/(三)电气材料类",null,"ZR-YJV-1KV聚氯乙烯绝缘聚氯乙烯护套铜芯交联阻燃电力电缆","3*240+1*120","m","2021-10-25",609.97,610.58]
["646","eb6efc63-e97e-4a5b-9305-9145a965241c","/安装工程/(三)电气材料类",null,"ZR-YJV-1KV聚氯乙烯绝缘聚氯乙烯护套铜芯交联阻燃电力电缆","4*6+1*4","m","2021-10-25",38.15,38.19]
["647","69484974-7944-499d-b90d-0ada95df7a45","/安装工程/(三)电气材料类",null,"ZR-YJV-1KV聚氯乙烯绝缘聚氯乙烯护套铜芯交联阻燃电力电缆","4*10+1*6","m","2021-10-25",51.48,51.53]
["648","7c16759d-9cfd-487e-b1dc-883ef97481f4","/安装工程/(三)电气材料类",null,"ZR-YJV-1KV聚氯乙烯绝缘聚氯乙烯护套铜芯交联阻燃电力电缆","4*16+1*10","m","2021-10-25",60.88,60.94]
["649","cc42d84f-4c62-40e5-8238-2b602606edda","/安装工程/(三)电气材料类",null,"ZR-YJV-1KV聚氯乙烯绝缘聚氯乙烯护套铜芯交联阻燃电力电缆","4*25+1*16","m","2021-10-25",92.36,92.45]
["650","2f4fc1f1-13b7-47eb-b73b-5e76062f1918","/安装工程/(三)电气材料类",null,"ZR-YJV-1KV聚氯乙烯绝缘聚氯乙烯护套铜芯交联阻燃电力电缆","4*35+1*16","m","2021-10-25",124.53,124.65]
["651","22ea5cae-531d-4407-bfbd-119d34e99769","/安装工程/(三)电气材料类",null,"ZR-YJV-1KV聚氯乙烯绝缘聚氯乙烯护套铜芯交联阻燃电力电缆","4*50+1*25","m","2021-10-25",173.47,173.64]
["652","96244868-f908-4fab-bcc3-03be80b0b5e5","/安装工程/(三)电气材料类",null,"ZR-YJV-1KV聚氯乙烯绝缘聚氯乙烯护套铜芯交联阻燃电力电缆","4*70+1*35","m","2021-10-25",231.12,231.35]
["653","24c920e7-2ea5-4af7-88b0-7e9848ef91ab","/安装工程/(三)电气材料类",null,"ZR-YJV-1KV聚氯乙烯绝缘聚氯乙烯护套铜芯交联阻燃电力电缆","4*95+1*50","m","2021-10-25",320.64,320.96]
["654","dcca18a2-e757-4119-820d-0a0f88a781b0","/安装工程/(三)电气材料类",null,"ZR-YJV-1KV聚氯乙烯绝缘聚氯乙烯护套铜芯交联阻燃电力电缆","4*120+1*70","m","2021-10-25",414.17,414.58]
["655","21a69af9-f231-45a9-98e6-c41e3bc29588","/安装工程/(三)电气材料类",null,"ZR-YJV-1KV聚氯乙烯绝缘聚氯乙烯护套铜芯交联阻燃电力电缆","4*150+1*70","m","2021-10-25",485.98,486.47]
["656","93a3a3c0-37d6-4ea3-a4ec-9b783b3bb206","/安装工程/(三)电气材料类",null,"ZR-YJV-1KV聚氯乙烯绝缘聚氯乙烯护套铜芯交联阻燃电力电缆","4*185+1*95","m","2021-10-25",613.55,614.16]
["657","e72b7066-aa4b-4f58-9842-725bfbef9989","/安装工程/(三)电气材料类",null,"ZR-YJV-1KV聚氯乙烯绝缘聚氯乙烯护套铜芯交联阻燃电力电缆","4*240+1*120","m","2021-10-25",781.23,782.01]
["658","e4a82f84-12b3-464f-9616-6276c522b9e7","/安装工程/(三)电气材料类",null,"ZR-YJV-1KV聚氯乙烯绝缘聚氯乙烯护套铜芯交联阻燃电力电缆","5*6","m","2021-10-25",25.74,25.77]
["659","74a59da5-48fc-46f6-b91c-af8259b3940c","/安装工程/(三)电气材料类",null,"ZR-YJV-1KV聚氯乙烯绝缘聚氯乙烯护套铜芯交联阻燃电力电缆","5*10","m","2021-10-25",36.95,36.99]
["660","b03ced4f-1e11-4a83-9c7b-67704c4736f2","/安装工程/(三)电气材料类",null,"ZR-YJV-1KV聚氯乙烯绝缘聚氯乙烯护套铜芯交联阻燃电力电缆","5*16","m","2021-10-25",58.82,58.88]
["661","9700ce68-36e9-4f60-aa92-d2a202a33d01","/安装工程/(三)电气材料类",null,"ZR-YJV-1KV聚氯乙烯绝缘聚氯乙烯护套铜芯交联阻燃电力电缆","5*25","m","2021-10-25",87.49,87.58]
["662","2e55d6a8-7e97-4625-96aa-a41267521e0c","/安装工程/(三)电气材料类",null,"ZR-YJV-1KV聚氯乙烯绝缘聚氯乙烯护套铜芯交联阻燃电力电缆","5*35","m","2021-10-25",120.93,121.05]
["663","bb7f93ad-15de-4420-91ce-2ebc74825b26","/安装工程/(三)电气材料类",null,"ZR-YJV-1KV聚氯乙烯绝缘聚氯乙烯护套铜芯交联阻燃电力电缆","5*50","m","2021-10-25",166.98,167.15]
["664","4877ecca-fcd2-4e9e-bfc8-0b93a1bca485","/安装工程/(三)电气材料类",null,"ZR-YJV-1KV聚氯乙烯绝缘聚氯乙烯护套铜芯交联阻燃电力电缆","5*70","m","2021-10-25",238.68,238.92]
["665","a03d98c6-c360-41a4-9392-ce75db1659dc","/安装工程/(三)电气材料类",null,"ZR-YJV-1KV聚氯乙烯绝缘聚氯乙烯护套铜芯交联阻燃电力电缆","5*95","m","2021-10-25",323.1,323.42]
["666","ec66e1b9-76c7-42dd-85e3-7cc158f18001","/安装工程/(三)电气材料类",null,"ZR-YJV-1KV聚氯乙烯绝缘聚氯乙烯护套铜芯交联阻燃电力电缆","5*120","m","2021-10-25",409.82,410.23]
["667","986b6127-e4d7-497a-8689-67661a586ac4","/安装工程/(三)电气材料类",null,"ZR-YJV-1KV聚氯乙烯绝缘聚氯乙烯护套铜芯交联阻燃电力电缆","5*150","m","2021-10-25",487.89,488.38]
["668","3c06571a-c14d-4762-a26e-7958209ff4fe","/安装工程/(三)电气材料类",null,"ZR-YJV-1KV聚氯乙烯绝缘聚氯乙烯护套铜芯交联阻燃电力电缆","5*185","m","2021-10-25",614.87,615.48]
["669","9f776ea8-10ef-49c1-b9bb-87a4ea75278a","/安装工程/(三)电气材料类",null,"ZR-YJV-1KV聚氯乙烯绝缘聚氯乙烯护套铜芯交联阻燃电力电缆","5*240","m","2021-10-25",781.89,782.67]
["670","6fbdda23-dc08-496c-ac4e-7518e7354a65","/安装工程/(三)电气材料类",null,"NH-YJV-1KV聚氯乙烯绝缘聚氯乙烯护套铜芯交联阻燃电力电缆","3*6+1*4","m","2021-10-25",29.58,29.67]
["671","48f8c071-7a9b-4272-ab89-2ebf162ada66","/安装工程/(三)电气材料类",null,"NH-YJV-1KV聚氯乙烯绝缘聚氯乙烯护套铜芯交联阻燃电力电缆","3*10+1*6","m","2021-10-25",50.82,50.97]
["672","362a2bfd-3d32-4891-a49b-70b65f1c1fd2","/安装工程/(三)电气材料类",null,"NH-YJV-1KV聚氯乙烯绝缘聚氯乙烯护套铜芯交联阻燃电力电缆","3*16+1*10","m","2021-10-25",66.02,66.22]
["673","355a1abc-4f77-40cc-a362-022a559c9508","/安装工程/(三)电气材料类",null,"NH-YJV-1KV聚氯乙烯绝缘聚氯乙烯护套铜芯交联阻燃电力电缆","3*25+1*16","m","2021-10-25",92.93,93.21]
["674","9fb715d3-c141-483b-93db-eac009243130","/安装工程/(三)电气材料类",null,"NH-YJV-1KV聚氯乙烯绝缘聚氯乙烯护套铜芯交联阻燃电力电缆","3*35+1*16","m","2021-10-25",120.85,121.21]
["675","0c610597-9d4b-4827-8d50-1be3886c1a31","/安装工程/(三)电气材料类",null,"NH-YJV-1KV聚氯乙烯绝缘聚氯乙烯护套铜芯交联阻燃电力电缆","3*50+1*25","m","2021-10-25",158.25,158.72]
["676","532e63cd-a865-477e-bd17-adfe76a1e39c","/安装工程/(三)电气材料类",null,"NH-YJV-1KV聚氯乙烯绝缘聚氯乙烯护套铜芯交联阻燃电力电缆","3*70+1*35","m","2021-10-25",217.48,218.13]
["677","48cba50c-0304-41fa-a636-12386c2f36a7","/安装工程/(三)电气材料类",null,"NH-YJV-1KV聚氯乙烯绝缘聚氯乙烯护套铜芯交联阻燃电力电缆","3*95+1*50","m","2021-10-25",291.46,292.33]
["678","3ae38ba4-7796-4a59-8669-5d3a96567b8d","/安装工程/(三)电气材料类",null,"NH-YJV-1KV聚氯乙烯绝缘聚氯乙烯护套铜芯交联阻燃电力电缆","3*120+1*70","m","2021-10-25",374.08,375.2]
["679","d1f0d6c6-96bd-423c-ae15-3d9e738f9a11","/安装工程/(三)电气材料类",null,"NH-YJV-1KV聚氯乙烯绝缘聚氯乙烯护套铜芯交联阻燃电力电缆","3*150+1*70","m","2021-10-25",432.92,434.22]
["680","97fe1693-dd65-42c9-a294-e1e53e8de826","/安装工程/(三)电气材料类",null,"NH-YJV-1KV聚氯乙烯绝缘聚氯乙烯护套铜芯交联阻燃电力电缆","3*185+1*95","m","2021-10-25",544.42,546.05]
["681","fde2ef2a-d495-429d-9e64-964924fafb2a","/安装工程/(三)电气材料类",null,"NH-YJV-1KV聚氯乙烯绝缘聚氯乙烯护套铜芯交联阻燃电力电缆","3*240+1*120","m","2021-10-25",689.91,691.98]
["682","c2fcd0e3-dc6a-4170-9bc5-794bd6c988c4","/安装工程/(三)电气材料类",null,"NH-YJV-1KV聚氯乙烯绝缘聚氯乙烯护套铜芯交联阻燃电力电缆","4*6+1*4","m","2021-10-25",42.81,42.94]
["683","9a197e43-e070-40db-ab51-352c39371571","/安装工程/(三)电气材料类",null,"NH-YJV-1KV聚氯乙烯绝缘聚氯乙烯护套铜芯交联阻燃电力电缆","4*10+1*6","m","2021-10-25",56.31,56.48]
["684","9ef33ea3-2b57-48a0-81e8-c26c7f127e0a","/安装工程/(三)电气材料类",null,"NH-YJV-1KV聚氯乙烯绝缘聚氯乙烯护套铜芯交联阻燃电力电缆","4*16+1*10","m","2021-10-25",79.47,79.71]
["685","f0243342-c15e-4367-ab26-bd19f8641824","/安装工程/(三)电气材料类",null,"NH-YJV-1KV聚氯乙烯绝缘聚氯乙烯护套铜芯交联阻燃电力电缆","4*25+1*16","m","2021-10-25",114.02,114.36]
["686","046fc6a2-be4a-4576-b1fb-6a6e050a4da0","/安装工程/(三)电气材料类",null,"NH-YJV-1KV聚氯乙烯绝缘聚氯乙烯护套铜芯交联阻燃电力电缆","4*35+1*16","m","2021-10-25",149.89,150.34]
["687","d0edbf51-2561-431c-9ad7-6ac53af690ef","/安装工程/(三)电气材料类",null,"NH-YJV-1KV聚氯乙烯绝缘聚氯乙烯护套铜芯交联阻燃电力电缆","4*50+1*25","m","2021-10-25",204.52,205.13]
["688","eecf7f52-4d97-4f16-afd7-a2fdfdd0f3fb","/安装工程/(三)电气材料类",null,"NH-YJV-1KV聚氯乙烯绝缘聚氯乙烯护套铜芯交联阻燃电力电缆","4*70+1*35","m","2021-10-25",270.24,271.05]
["689","d60eac1d-8137-42fa-ba91-7b66af50c5f4","/安装工程/(三)电气材料类",null,"NH-YJV-1KV聚氯乙烯绝缘聚氯乙烯护套铜芯交联阻燃电力电缆","4*95+1*50","m","2021-10-25",374.96,376.08]
["690","39d2305a-61c3-4527-8519-7ec39fe4ce5c","/安装工程/(三)电气材料类",null,"NH-YJV-1KV聚氯乙烯绝缘聚氯乙烯护套铜芯交联阻燃电力电缆","4*120+1*70","m","2021-10-25",478.59,480.03]
["691","19b164bf-9b5c-4784-8533-9c2c3a2c232d","/安装工程/(三)电气材料类",null,"NH-YJV-1KV聚氯乙烯绝缘聚氯乙烯护套铜芯交联阻燃电力电缆","4*150+1*70","m","2021-10-25",585.1,586.86]
["692","93ca1dfc-72dd-41f8-971d-09052bfac38c","/安装工程/(三)电气材料类",null,"NH-YJV-1KV聚氯乙烯绝缘聚氯乙烯护套铜芯交联阻燃电力电缆","4*185+1*95","m","2021-10-25",733.26,735.46]
["693","2b57e447-f103-4341-8fbd-20bf8d375d57","/安装工程/(三)电气材料类",null,"NH-YJV-1KV聚氯乙烯绝缘聚氯乙烯护套铜芯交联阻燃电力电缆","4*240+1*120","m","2021-10-25",919.93,922.69]
["694","8de6ef81-f58d-40df-9dd3-f8198174f9db","/安装工程/(三)电气材料类",null,"NH-YJV-1KV聚氯乙烯绝缘聚氯乙烯护套铜芯交联阻燃电力电缆","5*6","m","2021-10-25",36.19,36.3]
["695","323c1b5b-08ed-482a-a97a-60d572dbf2c6","/安装工程/(三)电气材料类",null,"NH-YJV-1KV聚氯乙烯绝缘聚氯乙烯护套铜芯交联阻燃电力电缆","5*10","m","2021-10-25",54.06,54.22]
["696","9527c683-e43e-4bc9-a640-1cf7fe4dde06","/安装工程/(三)电气材料类",null,"NH-YJV-1KV聚氯乙烯绝缘聚氯乙烯护套铜芯交联阻燃电力电缆","5*16","m","2021-10-25",72.49,72.71]
["697","d4d71b69-9a55-485c-9f34-c617fabbe843","/安装工程/(三)电气材料类",null,"NH-YJV-1KV聚氯乙烯绝缘聚氯乙烯护套铜芯交联阻燃电力电缆","5*25","m","2021-10-25",107.4,107.72]
["698","65845cfe-0436-4638-81fd-d437595fb1b2","/安装工程/(三)电气材料类",null,"NH-YJV-1KV聚氯乙烯绝缘聚氯乙烯护套铜芯交联阻燃电力电缆","5*35","m","2021-10-25",143.08,143.51]
["699","1438294b-b208-44ee-9e0c-6ffa50aef00d","/安装工程/(三)电气材料类",null,"NH-YJV-1KV聚氯乙烯绝缘聚氯乙烯护套铜芯交联阻燃电力电缆","5*50","m","2021-10-25",188.95,189.52]
["700","9e7ebca0-5fa8-4d00-aacc-73f58454ac1d","/安装工程/(三)电气材料类",null,"NH-YJV-1KV聚氯乙烯绝缘聚氯乙烯护套铜芯交联阻燃电力电缆","5*70","m","2021-10-25",283.31,284.16]
["701","e3945d92-a3bd-45f2-91b4-925e0ba7deb8","/安装工程/(三)电气材料类",null,"NH-YJV-1KV聚氯乙烯绝缘聚氯乙烯护套铜芯交联阻燃电力电缆","5*95","m","2021-10-25",372.77,373.89]
["702","f1abd25e-7172-473d-95d2-587e964dff00","/安装工程/(三)电气材料类",null,"NH-YJV-1KV聚氯乙烯绝缘聚氯乙烯护套铜芯交联阻燃电力电缆","5*120","m","2021-10-25",469.35,470.76]
["703","fac820e6-dd0f-47c9-b7f4-1b5a389afafd","/安装工程/(三)电气材料类",null,"NH-YJV-1KV聚氯乙烯绝缘聚氯乙烯护套铜芯交联阻燃电力电缆","5*150","m","2021-10-25",557.99,559.66]
["704","d12866c9-62c1-4a97-aa82-37c5e66e2367","/安装工程/(三)电气材料类",null,"NH-YJV-1KV聚氯乙烯绝缘聚氯乙烯护套铜芯交联阻燃电力电缆","5*185","m","2021-10-25",692.6,694.68]
["705","b8170a44-5d33-407d-b85e-4d4e8539d6e1","/安装工程/(三)电气材料类",null,"NH-YJV-1KV聚氯乙烯绝缘聚氯乙烯护套铜芯交联阻燃电力电缆","5*240","m","2021-10-25",889.41,892.08]
["706","0ab3875e-1793-461b-96fc-7bc35b5860f4","/安装工程/(三)电气材料类",null,"铜芯聚氯乙烯绝缘线BV-500V","1mm2","km","2021-10-25",932.56,933.49]
["707","332f64f8-4c28-4a83-9d13-9296db0a09f1","/安装工程/(三)电气材料类",null,"铜芯聚氯乙烯绝缘线BV-500V","1.5mm2","km","2021-10-25",1150.67,1151.82]
["708","6649bfbb-21c6-475d-af90-625ea8b52f55","/安装工程/(三)电气材料类",null,"铜芯聚氯乙烯绝缘线BV-500V","2.5mm2","km","2021-10-25",1783.62,1785.4]
["709","0ee9dcb3-bcc8-4772-bf58-016ff987c051","/安装工程/(三)电气材料类",null,"铜芯聚氯乙烯绝缘线BV-500V","4mm2","km","2021-10-25",2814.22,2817.03]
["710","d8f71723-6a38-45f4-94f4-9d71e4f85967","/安装工程/(三)电气材料类",null,"铜芯聚氯乙烯绝缘线BV-500V","6mm2","km","2021-10-25",4116.33,4120.45]
["711","5be1b3df-2543-4468-885f-8ea8e1135118","/安装工程/(三)电气材料类",null,"铜芯聚氯乙烯绝缘线BV-500V","10mm2","km","2021-10-25",6868.82,6875.69]
["712","20fb8f3a-1eed-4f69-81b8-e61601db65ea","/安装工程/(三)电气材料类",null,"铜芯聚氯乙烯绝缘线BV-500V","16mm2","km","2021-10-25",8793.64,8802.43]
["713","97b725d6-e74e-43f7-8dba-c6a5976a24ca","/安装工程/(三)电气材料类",null,"铜芯聚氯乙烯绝缘线BV-500V","25mm2","km","2021-10-25",14139.98,14154.12]
["714","fd5dfaff-9077-407b-9e7d-dde70f26613b","/安装工程/(三)电气材料类",null,"铜芯聚氯乙烯绝缘线BV-500V","35mm2","km","2021-10-25",19502.87,19522.37]
["715","8e0b4fb4-2c0c-4061-baba-3da522ff36e0","/安装工程/(三)电气材料类",null,"铜芯聚氯乙烯绝缘线 BV-500V","50mm2","km","2021-10-25",27651.04,27678.69]
["716","000006a8-eae4-4c6b-9983-99a93a4ca6a2","/安装工程/(三)电气材料类",null,"铜芯聚氯乙烯绝缘线 BV-500V","70mm2","km","2021-10-25",38219.87,38258.09]
["717","0d05a7c6-5fcc-4cd4-8c56-ea99ef7b1264","/安装工程/(三)电气材料类",null,"铜芯聚氯乙烯绝缘线 BV-500V","95mm2","km","2021-10-25",52559.47,52612.03]
["718","b543e2f7-fcbb-4946-abcb-b128e5bff672","/安装工程/(三)电气材料类",null,"铜芯聚氯乙烯绝缘线 BV-500V","120mm2","km","2021-10-25",70507.99,70578.5]
["719","c3203b11-b1e0-409a-bb7d-004f9aa7c189","/安装工程/(三)电气材料类",null,"铜芯聚氯乙烯绝缘线 BV-500V","150mm2","km","2021-10-25",93537.69,93631.23]
["720","1c951a28-bca5-4c34-9e13-2dca2f830d79","/安装工程/(三)电气材料类",null,"铜芯聚氯乙烯绝缘线 BV-500V","185mm2","km","2021-10-25",112114.22,112226.33]
["721","55f3e92d-67d8-45ba-a31f-9d7fd3dc5609","/安装工程/(三)电气材料类",null,"铜芯聚氯乙烯绝缘线 BV-500V","240mm2","km","2021-10-25",144817.32,144962.14]
["722","725e36e2-1395-40c9-be9e-4b91a1aac0c8","/安装工程/(三)电气材料类",null,"耐火聚氯乙烯绝缘电线 NH-BV","1.5mm2","m","2021-10-25",1.9,1.9]
["723","b5c0b771-e3f7-4cfc-9d9e-08f78acdfbbd","/安装工程/(三)电气材料类",null,"耐火聚氯乙烯绝缘电线 NH-BV","2.5mm2","m","2021-10-25",2.58,2.59]
["724","c6f60c9a-fca1-4843-8491-a34b3ef3ac76","/安装工程/(三)电气材料类",null,"耐火聚氯乙烯绝缘电线 NH-BV","4mm2","m","2021-10-25",4.25,4.26]
["725","f248803f-ae09-44bf-a472-a6ed89fa3ad2","/安装工程/(三)电气材料类",null,"耐火聚氯乙烯绝缘电线 NH-BV","6mm2","m","2021-10-25",5.93,5.94]
["726","8298e0de-4dab-4f86-90fb-3a3173b73a81","/安装工程/(三)电气材料类",null,"耐火聚氯乙烯绝缘电线 NH-BV","10mm2","m","2021-10-25",9.68,9.7]
["727","beb1d56f-b08f-4465-8656-9e582c2e20b2","/安装工程/(三)电气材料类",null,"耐火聚氯乙烯绝缘电线 NH-BV","16mm2","m","2021-10-25",14.44,14.47]
["728","c36ac64f-0e45-45dc-b025-ec504a6105e0","/安装工程/(三)电气材料类",null,"耐火聚氯乙烯绝缘电线 NH-BV","25mm2","m","2021-10-25",20.7,20.74]
["729","a0c3d7c6-28c1-44d3-a6c1-2886eda08861","/安装工程/(三)电气材料类",null,"阻燃铜芯聚氯乙烯绝缘电线 ZR-BV","1.5mm2","m","2021-10-25",1.7,1.71]
["730","debfd718-e541-4918-b14f-fc6438524398","/安装工程/(三)电气材料类",null,"阻燃铜芯聚氯乙烯绝缘电线 ZR-BV","2.5mm2","m","2021-10-25",2.42,2.43]
["731","fc72ab93-3183-4b4a-a6b2-0e07c2050807","/安装工程/(三)电气材料类",null,"阻燃铜芯聚氯乙烯绝缘电线 ZR-BV","4mm2","m","2021-10-25",3.74,3.75]
["732","dd34d33c-b30c-43e8-a1fd-bc4b07e97afe","/安装工程/(三)电气材料类",null,"阻燃铜芯聚氯乙烯绝缘电线 ZR-BV","6mm2","m","2021-10-25",5.57,5.59]
["733","f3d3841a-1125-4e16-b431-3eaf8225c0d4","/安装工程/(三)电气材料类",null,"阻燃铜芯聚氯乙烯绝缘电线 ZR-BV","10mm2","m","2021-10-25",9.35,9.39]
["734","3e6ed2c6-fa4a-470d-92f0-9377b14be901","/安装工程/(三)电气材料类",null,"阻燃铜芯聚氯乙烯绝缘电线 ZR-BV","16mm2","m","2021-10-25",14.19,14.25]
["735","5a09b802-5f30-4d69-a1df-10f098fb12a7","/安装工程/(三)电气材料类",null,"阻燃铜芯聚氯乙烯绝缘电线 ZR-BV","25mm2","m","2021-10-25",21.18,21.26]
["736","07afade7-95da-46d9-8d1c-262545c7c376","/安装工程/(三)电气材料类",null,"BVR铜芯聚氯乙烯绝缘软线","0.5mm2","m","2021-10-25",1,1]
["737","7b383901-66fd-47b6-8c37-4931ace531ec","/安装工程/(三)电气材料类",null,"BVR铜芯聚氯乙烯绝缘软线","0.75mm2","m","2021-10-25",1.13,1.13]
["738","0c8acba6-b983-48c4-807e-926910b6bce1","/安装工程/(三)电气材料类",null,"BVR铜芯聚氯乙烯绝缘软线","1mm2","m","2021-10-25",1.39,1.39]
["739","74695b26-7573-439c-a565-50a95deecf5d","/安装工程/(三)电气材料类",null,"BVR铜芯聚氯乙烯绝缘软线","1.5mm2","m","2021-10-25",1.83,1.83]
["740","bb917a9b-b925-4ffb-96d0-4ed31306d92a","/安装工程/(三)电气材料类",null,"BVR铜芯聚氯乙烯绝缘软线","2.5mm2","m","2021-10-25",3.31,3.31]
["741","0fe3b9dd-8e84-4dd9-a465-efc01c840f0c","/安装工程/(三)电气材料类",null,"BVR铜芯聚氯乙烯绝缘软线","4mm2","m","2021-10-25",4.96,4.96]
["742","51d2eb6b-385b-4bfb-9b6f-775b8283f4c7","/安装工程/(三)电气材料类",null,"BVR铜芯聚氯乙烯绝缘软线","6mm2","m","2021-10-25",7.1,7.11]
["743","49dd38e7-6d3f-4399-9742-d7a54b8bcdf0","/安装工程/(三)电气材料类",null,"BVR铜芯聚氯乙烯绝缘软线","10mm2","m","2021-10-25",11.15,11.16]
["744","af36dd4d-4c0a-4179-a77a-d1346e3dfa48","/安装工程/(三)电气材料类",null,"BVR铜芯聚氯乙烯绝缘软线","16mm2","m","2021-10-25",15.48,15.5]
["745","f5242422-ccde-4b58-a594-71823b783620","/安装工程/(三)电气材料类",null,"BVR铜芯聚氯乙烯绝缘软线","25mm2","m","2021-10-25",24.6,24.62]
["746","69ba028c-7383-4f24-ba1e-b606250b52cc","/安装工程/(三)电气材料类",null,"BVR铜芯聚氯乙烯绝缘软线","35mm2","m","2021-10-25",33.75,33.78]
["747","e53d2fc2-1bbb-4c2d-b201-5c97c56dfcd8","/安装工程/(三)电气材料类",null,"BVR铜芯聚氯乙烯绝缘软线","50mm2","m","2021-10-25",49.24,49.29]
["748","8a7b609c-264f-4edf-be01-9af6d5f985b8","/安装工程/(三)电气材料类",null,"BVR铜芯聚氯乙烯绝缘软线","70mm2","m","2021-10-25",67.19,67.26]
["749","fada2153-a534-4ead-8cac-6510c0617e53","/安装工程/(三)电气材料类",null,"BVR铜芯聚氯乙烯绝缘软线","95mm2","m","2021-10-25",92.6,92.69]
["750","24114656-6c07-446d-b4c1-8238111507e4","/安装工程/(三)电气材料类",null,"同轴电缆","SYV75-5","m","2021-10-25",3.52,3.6]
["751","82272251-c9a1-4b58-bf29-226d8881654f","/安装工程/(三)电气材料类",null,"同轴电缆","SYV75-7","m","2021-10-25",6.59,5.6]
["752","32650229-4d6a-4114-9a9d-f3a5c941f081","/安装工程/(三)电气材料类",null,"同轴电缆","SYV75-9","m","2021-10-25",7.86,8.65]
["753","ae867571-52e9-4d07-979e-80fa50d0fc9e","/安装工程/(三)电气材料类",null,"同轴电缆","SYWV75-5","m","2021-10-25",2.03,2.03]
["754","6c303f7e-31b9-47e1-8db9-d3767e4dbd8d","/安装工程/(三)电气材料类",null,"同轴电缆","SYWV75-7","m","2021-10-25",2.64,2.64]
["755","b701d4b4-731e-4c08-8eb8-13e51b4daa1a","/安装工程/(三)电气材料类",null,"同轴电缆","SYWV75-9","m","2021-10-25",5.89,5.89]
["756","00305ccb-2b8c-44ce-86a8-a34425d53877","/安装工程/(三)电气材料类",null,"超五类4对非屏蔽双绞线","UTP-11-5E-4P","m","2021-10-25",3.44,3.44]
["757","a924b4e5-e564-436a-aa35-4b6fd19c359c","/安装工程/(三)电气材料类",null,"超六类4对非屏蔽双绞线","UTP-11-6-4P","m","2021-10-25",4.11,4.11]
["758","0a86ef6a-c847-47da-9739-c4bfedb6dccf","/安装工程/(三)电气材料类",null,"弱电线缆","RVS-2*1.0","m","2021-10-25",1.69,1.69]
["759","437ddf9f-f1e4-4bdc-afb8-aeb76474345f","/安装工程/(三)电气材料类",null,"弱电线缆","RVS-2*1.5","m","2021-10-25",3.57,3.57]
["760","59d7cb14-6c2e-496b-af33-dab25cef2add","/安装工程/(三)电气材料类",null,"弱电线缆","RVS-2*2.5","m","2021-10-25",4.97,4.97]
["761","5dfcf4a5-46b4-4ff0-9e40-431362ebd0ab","/安装工程/(三)电气材料类",null,"弱电线缆","ZR-RVS-2*1.0","m","2021-10-25",3.28,3.28]
["762","587a6ab8-6e6c-43e7-9d0d-80b3833a1cfe","/安装工程/(三)电气材料类",null,"弱电线缆","ZR-RVS-2*1.5","m","2021-10-25",4.14,4.14]
["763","534006c5-9773-44e4-9d3c-b1ed87ff63ec","/安装工程/(三)电气材料类",null,"弱电线缆","ZR-RVS-2*2.5","m","2021-10-25",5.11,5.11]
["764","4a5f0bc6-1a7a-4ed1-8869-fbc585f1e9eb","/安装工程/(三)电气材料类",null,"弱电线缆","NH-RVS-2*1.0","m","2021-10-25",3.76,3.76]
["765","aa072246-07f0-42bf-a800-48f710b6de34","/安装工程/(三)电气材料类",null,"弱电线缆","NH-RVS-2*1.5","m","2021-10-25",4.84,4.84]
["766","bd0daff0-34b7-4ee3-9ab4-d608fce096f7","/安装工程/(三)电气材料类",null,"弱电线缆","NH-RVS-2*2.5","m","2021-10-25",6.52,6.52]
["767","cd5d837f-154e-4aaf-a38f-843278404724","/安装工程/(三)电气材料类",null,"弱电线缆","RVSP-2*1.0mm2","m","2021-10-25",5.16,5.16]
["768","2d0a6958-28dc-497a-9cff-6cab1badb2d9","/安装工程/(三)电气材料类",null,"弱电线缆","RVV-2*0.75mm2","m","2021-10-25",2.11,2.11]
["769","83f7c46a-0e99-4dde-962b-0aac76e285d2","/安装工程/(三)电气材料类",null,"弱电线缆","RVV-2*1.0mm2","m","2021-10-25",2.91,2.91]
["770","5cf7a6a2-aa02-4213-98e3-72515f94de69","/安装工程/(三)电气材料类",null,"弱电线缆","RVV-3*1.5mm2","m","2021-10-25",5.3,5.3]
["771","d74614de-39ab-481d-9113-f3fbf9fac192","/安装工程/(三)电气材料类",null,"弱电线缆","RVV-3*2.5mm2","m","2021-10-25",7.87,7.87]
["772","1fcb3346-9b33-44c7-ba36-e25786ffcf2d","/安装工程/(三)电气材料类",null,"弱电线缆","RVV-4*0.75mm2","m","2021-10-25",4.04,4.04]
["773","c4952df2-50fc-4d68-b359-0cf5b1311097","/安装工程/(三)电气材料类",null,"弱电线缆","RVV-4*1.0mm2","m","2021-10-25",4.87,4.87]
["774","ad3fb368-3fc6-496e-9ac4-183447c7f57b","/安装工程/(三)电气材料类",null,"弱电线缆","RVV-8*0.75mm2","m","2021-10-25",6.14,6.14]
["775","45629d9e-cefa-4341-bab5-f81ccbdac3a9","/安装工程/(三)电气材料类",null,"弱电线缆","RVVP-2*1.0mm2","m","2021-10-25",4.62,4.62]
["776","f8017111-7d44-466c-80d2-68460fdb5aed","/安装工程/(三)电气材料类",null,"弱电线缆","RVVP-4*0.75mm2","m","2021-10-25",6.44,6.44]
["777","9b8828f2-90b8-4581-ae5f-d3da55df91b3","/安装工程/(三)电气材料类",null,"弱电线缆","RVVP-4*1.0mm2","m","2021-10-25",7.67,7.67]
["778","511e41c7-cb61-4d8d-8b73-4b102f706acc","/安装工程/(三)电气材料类",null,"弱电线缆","RVVP-4*1.5mm2","m","2021-10-25",9.23,9.23]
["779","bd6fa63b-261f-47d3-8246-a164da94a641","/安装工程/(三)电气材料类",null,"弱电线缆","RVVP-8*0.75mm2","m","2021-10-25",10.01,10.01]
["780","dd832c0c-a498-4712-8146-58055810a981","/安装工程/(三)电气材料类",null,"弱电线缆","RVVS-2*1.0mm2","m","2021-10-25",4.49,4.49]
["781","a2007a46-0bad-49e0-9685-8bc7808763ad","/安装工程/(三)电气材料类",null,"弱电线缆","RVVSP-2*1.0mm2","m","2021-10-25",4.82,4.82]
["782","b7745e5d-64f9-429d-83b1-ce7ee21780fc","/安装工程/(三)电气材料类",null,"成套吊链式荧光灯","单管","套","2021-10-25",85.4,85.4]
["783","9a791a7a-a5c9-47ae-8735-a46d8f784976","/安装工程/(三)电气材料类",null,"成套吊链式荧光灯","双管","套","2021-10-25",110.27,110.27]
["784","8c8c60da-cced-46ce-b36b-fb79fbe771ff","/安装工程/(三)电气材料类",null,"成套吊链式荧光灯","三管","套","2021-10-25",167.28,167.28]
["785","2eea7a6f-d489-4ccb-a906-e16fd379f7bd","/安装工程/(三)电气材料类",null,"成套吸顶式荧光灯","单管","套","2021-10-25",85.62,85.62]
["786","86805373-d8a3-470e-9381-cd553d736b37","/安装工程/(三)电气材料类",null,"成套吸顶式荧光灯","双管","套","2021-10-25",110.76,110.76]
["787","18fd65d8-aa42-4030-b8e9-53fcc2716dbe","/安装工程/(三)电气材料类",null,"成套吸顶式荧光灯","三管","套","2021-10-25",164.8,164.8]
["788","b6bf3de1-100a-4bab-96b3-72bb9dfa67aa","/安装工程/(三)电气材料类",null,"LED安全出口灯","1×2~6W","套","2021-10-25",60.9,60.9]
["789","3c648745-9709-4fec-aabc-8690098b740d","/安装工程/(三)电气材料类",null,"LED疏散出口灯","1×2~6W","套","2021-10-25",60.49,60.49]
["790","8ee60d5b-b2ad-4f48-9006-a0155415d33c","/安装工程/(三)电气材料类",null,"LED双头应急灯","2×2~6W","套","2021-10-25",50.3,50.3]
["791","b6caed48-5cb1-43f5-96ee-549a71784e7f","/安装工程/(三)电气材料类",null,"镀锌桥架","100*50","米","2021-10-25",45.44,46.14]
["792","805e961b-122e-4075-b10c-d9e3751495dc","/安装工程/(三)电气材料类",null,"镀锌桥架","150*50","米","2021-10-25",58.78,59.48]
["793","b258a5a4-3606-49ee-b712-bce2498e60c8","/安装工程/(三)电气材料类",null,"镀锌桥架","200*100","米","2021-10-25",86.15,86.85]
["794","81ac2b85-fca4-4c5c-8116-692a7f073f8d","/安装工程/(三)电气材料类",null,"镀锌桥架","300*100","米","2021-10-25",118.75,119.45]
["795","0a18c758-bf8b-464d-a82d-cefae0aeac15","/安装工程/(三)电气材料类",null,"镀锌桥架","300*150","米","2021-10-25",152.92,153.62]
["796","020e8abe-a4ce-46b1-885a-778f7dc4d143","/安装工程/(三)电气材料类",null,"镀锌桥架","400*100","米","2021-10-25",174.74,175.44]
["797","088a1d36-fcca-45ca-bc1a-1173250ea299","/安装工程/(三)电气材料类",null,"镀锌桥架","400*150","米","2021-10-25",177.08,177.78]
["798","0fd2b2cc-f12d-46f4-a191-19271add95c3","/安装工程/(三)电气材料类",null,"镀锌桥架","400*200","米","2021-10-25",194.39,195.09]
["799","cb5f2c9e-87cb-4b81-aeab-5907af2cc35d","/安装工程/(三)电气材料类",null,"镀锌桥架","500*100","米","2021-10-25",192.95,193.65]
["800","db7e4872-06e4-4f8e-8719-11bfa768eb14","/安装工程/(三)电气材料类",null,"镀锌桥架","500*150","米","2021-10-25",203.51,204.21]
["801","2f2e056a-7bcd-4689-a088-2fd10a98dd30","/安装工程/(三)电气材料类",null,"镀锌桥架","500*200","米","2021-10-25",217.29,217.99]
["802","c2d26990-afa5-4bd1-8944-2851b6ee3806","/安装工程/(三)电气材料类",null,"镀锌桥架","600*150","米","2021-10-25",230.32,231.02]
["803","89800562-938f-43ad-9184-27c2eb4e9ea6","/安装工程/(三)电气材料类",null,"镀锌桥架","600*200","米","2021-10-25",270.52,271.22]
["804","fa7aa88c-0a04-4ed1-875f-b315c26bcec1","/安装工程/(三)电气材料类",null,"镀锌桥架","800*150","米","2021-10-25",290.85,291.55]
["805","3639bebb-5121-4f32-bf64-aae8241a97cb","/安装工程/(三)电气材料类",null,"镀锌桥架","800*200","米","2021-10-25",329.39,330.09]
["806","203ece17-b547-4145-8c38-c2850f3c185e","/安装工程/(三)电气材料类",null,"镀锌桥架","1000*200","米","2021-10-25",439.21,439.91]
["807","6be1bd5e-9d73-4b14-8c25-17eb867033a0","/安装工程/(三)电气材料类",null,"喷塑桥架","100*50","米","2021-10-25",38.81,39.51]
["808","24d04de5-ed37-44b3-8c62-55e492f6f6a1","/安装工程/(三)电气材料类",null,"喷塑桥架","150*50","米","2021-10-25",50.66,51.36]
["809","2a87e38b-ca01-4fc8-84bf-a3c94a2223af","/安装工程/(三)电气材料类",null,"喷塑桥架","200*100","米","2021-10-25",74.34,75.04]
["810","b91e32a1-c583-4c51-a227-50ba51dbb24f","/安装工程/(三)电气材料类",null,"喷塑桥架","300*100","米","2021-10-25",101.87,102.57]
["811","99228fc7-b193-4728-9b47-7f6f8adea8dc","/安装工程/(三)电气材料类",null,"喷塑桥架","300*150","米","2021-10-25",114.11,114.81]
["812","89a7df54-2ae3-470e-8d14-942709e5f2a8","/安装工程/(三)电气材料类",null,"喷塑桥架","400*100","米","2021-10-25",140.2,140.9]
["813","d39ac8dc-1e38-4b30-a958-884e541555d6","/安装工程/(三)电气材料类",null,"喷塑桥架","400*150","米","2021-10-25",148.81,149.51]
["814","1019b34e-56c4-47a6-b72d-a6aee2b281e8","/安装工程/(三)电气材料类",null,"喷塑桥架","400*200","米","2021-10-25",175.27,175.97]
["815","c2d05968-dd25-4955-b733-797d6ab52b5c","/安装工程/(三)电气材料类",null,"喷塑桥架","500*100","米","2021-10-25",175.42,176.12]
["816","c3224b5e-e355-4962-92ac-dead060d2344","/安装工程/(三)电气材料类",null,"喷塑桥架","500*150","米","2021-10-25",184.78,185.48]
["817","0b42ebb3-f931-45d0-8f8d-6e77b75e6997","/安装工程/(三)电气材料类",null,"喷塑桥架","500*200","米","2021-10-25",196.35,197.05]
["818","bc92e5df-d098-4eb3-bb71-574126e91f3c","/安装工程/(三)电气材料类",null,"喷塑桥架","600*150","米","2021-10-25",206.04,206.74]
["819","defca695-240e-454f-8fb5-17115496bf15","/安装工程/(三)电气材料类",null,"喷塑桥架","600*200","米","2021-10-25",225.33,226.03]
["820","4062973d-5302-4654-be65-5d134949e9a5","/安装工程/(三)电气材料类",null,"喷塑桥架","800*150","米","2021-10-25",267.87,268.57]
["821","2a911cac-7f06-4ceb-919f-8b9715de2f43","/安装工程/(三)电气材料类",null,"喷塑桥架","800*200","米","2021-10-25",281.37,282.07]
["822","9ae42298-4091-4eb6-9ecf-96dc6753f508","/安装工程/(三)电气材料类",null,"喷塑桥架","1000*200","米","2021-10-25",394.96,395.66]
["823","3bac0859-9a44-4bd8-807a-d265b35e4582","/安装工程/(三)电气材料类",null,"防火桥架","100*50","米","2021-10-25",60.97,61.67]
["824","bdc446a7-506b-4f43-9885-fa63b9d29f54","/安装工程/(三)电气材料类",null,"防火桥架","150*50","米","2021-10-25",75.88,76.58]
["825","88d93062-378f-4c4e-8281-ed0238af4cde","/安装工程/(三)电气材料类",null,"防火桥架","200*100","米","2021-10-25",83.08,83.78]
["826","9a511265-fca9-4d1e-94a0-b297cb8a42ca","/安装工程/(三)电气材料类",null,"防火桥架","300*100","米","2021-10-25",91.49,92.19]
["827","ec844078-8bfa-48aa-bf60-96a9c42bf9ce","/安装工程/(三)电气材料类",null,"防火桥架","300*150","米","2021-10-25",101.08,101.78]
["828","4b2f14c7-34ec-4c26-99f8-ba84f094b50a","/安装工程/(三)电气材料类",null,"防火桥架","400*100","米","2021-10-25",120.29,120.99]
["829","b6b35c76-33ad-4ec6-a3cc-163c5127332c","/安装工程/(三)电气材料类",null,"防火桥架","400*150","米","2021-10-25",160.06,160.76]
["830","11e364cf-5c00-4530-912b-f71eb14a9b28","/安装工程/(三)电气材料类",null,"防火桥架","400*200","米","2021-10-25",197.31,198.01]
["831","0accf6b4-aeb9-4342-b439-0f195f25cee1","/安装工程/(三)电气材料类",null,"防火桥架","500*100","米","2021-10-25",157.64,158.34]
["832","384c82d4-c5e9-4347-9250-83a6c46fc61b","/安装工程/(三)电气材料类",null,"防火桥架","500*150","米","2021-10-25",191.24,191.94]
["833","07b3fb64-8251-404a-b1f6-106f5dfea8de","/安装工程/(三)电气材料类",null,"防火桥架","500*200","米","2021-10-25",205.66,206.36]
["834","73cc9142-7609-4d1c-9ea5-86a9ce824a8e","/安装工程/(三)电气材料类",null,"防火桥架","600*150","米","2021-10-25",200.94,201.64]
["835","51701987-f3d6-4cae-8ba8-38f60ac1e764","/安装工程/(三)电气材料类",null,"防火桥架","600*200","米","2021-10-25",210.52,211.22]
["836","81e120a8-07f2-4052-8570-5b5c3fa15212","/安装工程/(三)电气材料类",null,"防火桥架","800*150","米","2021-10-25",221.37,222.07]
["837","667ac646-c7f9-4a7f-a3ea-5884d853d016","/安装工程/(三)电气材料类",null,"防火桥架","800*200","米","2021-10-25",290.91,291.61]
["838","46f24d16-dd45-4e48-b0b9-d7af9e341685","/安装工程/(三)电气材料类",null,"防火桥架","1000*200","米","2021-10-25",403.91,404.61]
["839","5ad6c93a-55b6-46c0-a636-5e461644d82a","/安装工程/(三)电气材料类",null,"密集型五芯铜母线槽","400A","米","2021-10-25",803.44,804.01]
["840","8b0ca4f5-364d-4aad-895e-7685397cd125","/安装工程/(三)电气材料类",null,"密集型五芯铜母线槽","630A","米","2021-10-25",1090.96,1091.53]
["841","f4547d08-8749-442a-8ef5-08cabef9aefa","/安装工程/(三)电气材料类",null,"密集型五芯铜母线槽","800A","米","2021-10-25",1407.93,1408.5]
["842","cbb39e11-f438-4cb3-9935-84ff922044c0","/安装工程/(三)电气材料类",null,"密集型五芯铜母线槽","1000A","米","2021-10-25",1816.34,1816.91]
["843","fa1a9070-c8ca-4eb2-a11f-52474bd778e0","/安装工程/(三)电气材料类",null,"密集型五芯铜母线槽","1250A","米","2021-10-25",2169.97,2170.54]
["844","33f78716-1550-4e30-bc21-b72177b2a776","/安装工程/(三)电气材料类",null,"密集型五芯铜母线槽","1600A","米","2021-10-25",2610.78,2611.35]
["845","c96b5df2-e162-4feb-8d65-ec0cf384cec4","/安装工程/(三)电气材料类",null,"密集型五芯铜母线槽","2000A","米","2021-10-25",3217.5,3218.07]
["846","6156d5c9-8371-435c-8f05-9db8d07ca7e9","/安装工程/(三)电气材料类",null,"密集型五芯铜母线槽","2500A","米","2021-10-25",4124.93,4125.5]
["847","b8f3543a-80cc-41af-b6d9-22a8e97de0fe","/安装工程/(三)电气材料类",null,"密集型五芯铜母线槽","3150A","米","2021-10-25",5211.02,5211.59]
["848","7b0e9fa4-a137-425d-8693-e5528f9184a3","/安装工程/(四)通风消防类",null,"玻璃钢风管 δ=4mm",null,"㎡","2021-10-25",63,63]
["849","8883c823-8d3a-4ef0-8357-e99ef67d8684","/安装工程/(四)通风消防类",null,"玻璃钢风管 δ=5mm",null,"㎡","2021-10-25",78,78]
["850","21a5f568-d884-4235-b719-060ba99b7a44","/安装工程/(四)通风消防类",null,"玻璃钢风管 δ=6mm",null,"㎡","2021-10-25",93,93]
["851","262f2bba-ebac-4b1f-9b7a-9e88d4e281df","/安装工程/(四)通风消防类",null,"玻璃钢风管 δ=7mm",null,"㎡","2021-10-25",106,106]
["852","ea8b9ae7-6ebc-457f-ad3c-4613054d3d32","/安装工程/(四)通风消防类",null,"玻璃钢风管 δ=8mm",null,"㎡","2021-10-25",116,116]
["853","d8069320-3ed3-4d19-9bc7-31f544c4a978","/安装工程/(四)通风消防类",null,"玻璃钢风管 δ=10mm",null,"㎡","2021-10-25",135,135]
["854","124ac7e8-e1cf-4846-9478-607497d53234","/安装工程/(四)通风消防类",null,"玻璃钢风管 δ=12mm",null,"㎡","2021-10-25",166,166]
["855","42fbcb54-7ad1-4446-8425-33e9becde96d","/安装工程/(四)通风消防类",null,"消防水泵接合器","地下式100","组","2021-10-25",755,755]
["856","de9245ba-a680-4765-acc1-7490821adbd5","/安装工程/(四)通风消防类",null,"消防水泵接合器","地下式150","组","2021-10-25",1155,1155]
["857","b34a3085-a1ef-4c3d-a8e8-20e9c11db520","/安装工程/(四)通风消防类",null,"消防水泵接合器","地上式100","组","2021-10-25",1005,1005]
["858","07efad84-3149-4330-ab01-9aa5aae3bf9f","/安装工程/(四)通风消防类",null,"消防水泵接合器","地上式150","组","2021-10-25",1808,1808]
["859","e8e83005-2e60-4b43-afc7-bbe7a34e3644","/安装工程/(四)通风消防类",null,"消防水泵接合器","墙壁式100","组","2021-10-25",1354,1354]
["860","deff1e71-1c7e-4482-8f62-cd19167c7b0c","/安装工程/(四)通风消防类",null,"消防水泵接合器","墙壁式150","组","2021-10-25",2244,2244]
["861","9b4d320f-e2c9-4654-a9b7-65e5ceaa1656","/安装工程/(四)通风消防类",null,"室外消火栓","DN100","套","2021-10-25",736,736]
["862","ecb52b7a-6b4a-43cb-9236-0109b59926c8","/安装工程/(四)通风消防类",null,"室外消火栓","DN150","套","2021-10-25",1261,1261]
["863","2dab8e8c-9aa0-431a-9e1b-8c564de8ec58","/安装工程/(四)通风消防类",null,"室内消防箱（单栓）","墙壁式","套","2021-10-25",901,901]
["864","d5204440-f64f-47e9-a18e-eaf8b3388064","/安装工程/(四)通风消防类",null,"室内消防箱（双栓）","墙壁式","套","2021-10-25",1401,1401]
["865","031c9a06-c982-43a7-a960-285c57005a8c","/安装工程/(四)通风消防类",null,"室内消防箱（不带灭火器）","落地式","套","2021-10-25",781,781]
["866","1e3b413e-9bcf-44e9-8f27-f280f0b19cce","/安装工程/(四)通风消防类",null,"室内消防箱（带三个灭火器）","落地式","套","2021-10-25",943,943]
["867","f7c8bb44-9bed-4b51-8e32-5377bcfaa894","/安装工程/(四)通风消防类",null,"灭火器箱（带2具灭火器）",null,"只","2021-10-25",261,261]
["868","883411e5-429a-4723-8c70-8cbaa984c7f4","/安装工程/(四)通风消防类",null,"灭火器箱（带3具灭火器）","600*500*240","只","2021-10-25",371,371]
["869","7ad07021-1487-441e-9526-38758d24a095","/安装工程/(四)通风消防类",null,"气体灭火装置（柜式单瓶组）","240L","套","2021-10-25",10522,10522]
["870","afee8d3c-f70e-4783-bb85-f0f3b99065d0","/安装工程/(四)通风消防类",null,"气体灭火装置（柜式单瓶组）","180L","套","2021-10-25",8902,8902]
["871","69a0fc9d-efdb-4607-865b-1c5fc70cde15","/安装工程/(四)通风消防类",null,"气体灭火装置（柜式单瓶组）","150L","套","2021-10-25",7599,7599]
["872","2b6fb381-b306-476c-88d2-affb7eb76f5d","/安装工程/(四)通风消防类",null,"气体灭火装置（柜式单瓶组）","120L","套","2021-10-25",6565,6565]
["873","e0d82dd1-2b4f-4cea-a9c0-6ceca6c9ea57","/安装工程/(四)通风消防类",null,"气体灭火装置（柜式单瓶组）","100L","套","2021-10-25",6461,6461]
["874","680d91bd-cea3-444c-8802-5c626db3980a","/安装工程/(四)通风消防类",null,"气体灭火装置（柜式单瓶组）","70L","套","2021-10-25",4824,4824]
["875","90011ed5-0f8d-4975-a166-f675a4c810e5","/安装工程/(四)通风消防类",null,"气体灭火装置（柜式单瓶组）","60L","套","2021-10-25",3010,3010]
["876","87f2fad6-ca69-4703-bbf2-1425d8f48f22","/安装工程/(四)通风消防类",null,"七氟丙烷灭火剂","HFC-227ea","kg","2021-10-25",92,98.49]
["877","2dcb8545-fbcd-460f-ab28-c4ee1231b943","/安装工程/(五)其它",null,"304不锈钢水管","DN20×0.8","m","2021-10-25",11.42,11.43]
["878","e445b785-a092-4925-853d-89cc3f3d4fb6","/安装工程/(五)其它",null,"304不锈钢水管","DN25×0.8","m","2021-10-25",14.2,14.57]
["879","f7ef4655-e2ac-424f-bd4b-2b8378663f33","/安装工程/(五)其它",null,"304不锈钢水管","DN32×1.0","m","2021-10-25",21.74,22.71]
["880","eec9cd02-7357-4360-8e9c-cc9aff170bb5","/安装工程/(五)其它",null,"304不锈钢水管","DN40×1.0","m","2021-10-25",31.97,33.04]
["881","48eed987-4f8e-4dad-920a-791155cf0303","/安装工程/(五)其它",null,"304不锈钢水管","DN50×1.0","m","2021-10-25",33.41,35.47]
["882","1d6046c5-a5a2-400d-a2e6-c8956238a2a8","/安装工程/(五)其它",null,"304不锈钢水管","DN65×1.2","m","2021-10-25",51.03,52.57]
["883","dd9ec224-2b7b-4ede-a44c-64d879c2c717","/安装工程/(五)其它",null,"铜管","DE6.4~DE19.1","t","2021-10-25",69544,73344]
["884","5904296b-9221-4d40-b997-ae1926ec1a8e","/安装工程/(五)其它",null,"铜管","DE22.2~DE35","t","2021-10-25",69544,73344]
["885","0cf538ec-d0bb-4bcc-ad65-c8d54ae6cd86","/安装工程/(五)其它",null,"铜管","DE38.1~DE54.1","t","2021-10-25",69544,73344]
["886","b9b5866c-4baa-4b6c-b384-80e86eeb95fc","/安装工程/(五)其它",null,"UPVC螺旋消音排水管","DN50","m","2021-10-25",7,7]
["887","1101b78b-ef43-4e6e-a68c-90e770924708","/安装工程/(五)其它",null,"UPVC螺旋消音排水管","DN75","m","2021-10-25",14,14]
["888","6011995d-3eef-4667-92e6-296ae44f3ba5","/安装工程/(五)其它",null,"UPVC螺旋消音排水管","DN100","m","2021-10-25",24,24]
["889","fde0f849-974e-4e88-8f04-d5df272b33de","/安装工程/(五)其它",null,"UPVC螺旋消音排水管","DN150","m","2021-10-25",42,42]
["890","b5c48be7-62bc-4498-a4ab-fb80841775cb","/安装工程/(五)其它",null,"UPVC螺旋消音排水管","DN200","m","2021-10-25",63,63]
["891","0fe3c711-4cc7-429d-8bd4-83503adc009e","/安装工程/(五)其它",null,"PVC-U螺旋消音排水管","dn110","m","2021-10-25",35,35]
["892","d617a888-8bdd-4749-80bd-bc684d39163d","/安装工程/(五)其它",null,"PVC-U螺旋消音排水管","dn160","m","2021-10-25",49,49]
["893","8f3773f4-21d7-47a0-98de-523621868918","/安装工程/(五)其它",null,"橡塑保温板（壳）",null,"m3","2021-10-25",1130,1130]
["894","6f62e7e5-27ff-4620-9aa5-b3027b8a5772","/安装工程/(五)其它",null,"离心玻璃棉（带铝箔）","48K","m3","2021-10-25",731,731]
["895","f20c5603-4508-4edf-89b3-4e1ae6482abc","/安装工程/(五)其它",null,"（热）镀锌费",null,"t","2021-10-25",1772,1772]